## Úvod
Ďalšie
StrongLumio
Výroba LED zostav na mieru
Verzia 1.6.1
Ceny sú platné od 01.08.2026
2

## Zak
|  |  |  | Úvod |  | FALSE
Vždy používajte aktuálnu verziu formulára, ktorý je dostupný na naších stránkach.
Vyplňte, prosím, Vaše kontaktné údaje a potom klinite na požadované políčko nižšie.
Názov firmy:
IČO:
Kontaktný tel a e-mail:
Adresa dodania:
Pri vyplňovaní formulára postupujte vždy zhora dole. Ak urobíte spätne zmenu, prekontrolujte si, či sú následujúce položky správne.
Bežný termín prípravy LED zostavy je 5-10 pracovných dní.
Uvedené ceny sú bez partnerských zliav a bez DPH!
Vždy vyplňte všetky polia.
V prípade potreby, prosím, konzultujte zostavu s oddelením technickej podpory, tel. +420 724 474 382
Vyplnenú objednávku zašlite na adresu: objednavkySK@demos-trade.com
Späť |  | Potvrdzujem, že som porozumel a súhlasím s uvedenými podmienkami a odporúčaniami: |  |  | Ďalšie

## Překlady (hidden)
Verze: | 1.6.1 | 2
|  | CZ | SK | PL | HU | EN | FR
| slovensky | česky | slovensky | polsky | madarsky | anglicky
A
| Úvod | Úvod | Úvod | Wprowadzenie | Bevezetés | Main page | Introduction |  |  |  | přerušení | umístění přerušení
| Ďalšie | Dále | Ďalšie | Kolejne | Következő | Next | Suivant |  |  | rovný | ne |  | rovný_nie_ | 2
| Výroba LED zostav na mieru | Výroba LED sestav na míru | Výroba LED zostav na mieru | Produkcja zestawów taśm LED na wymiar | Egyedi LED-szerelvények gyártása | Custom LED Assembly Set Production | Fabrication d’ensembles LED sur mesure |  |  | roh | ano | vpravo | rohový_áno_vpravo | 2
| Potvrdzujem, že som porozumel a súhlasím s uvedenými podmienkami a odporúčaniami: | Potvrzuji, že rozumím a přijímám výše uvedené podmínky a doporučení: | Potvrdzujem, že som porozumel a súhlasím s uvedenými podmienkami a odporúčaniami: | Potwierdzam, że rozumiem i akceptuję powyższe warunki i zalecenia: | Megerősítem, hogy megértettem és elfogadom a fenti feltételeket és ajánlásokat: | I confirm that I have read, understood, and accept the above terms and recommendations: | Je confirme avoir compris et accepter les conditions et recommandations mentionnées ci-dessus : |  |  | rovný | ano |  | rovný_áno_ | 1
| Zostava | Sestava | Zostava | Zestaw | Szerelvény | Assembly set | Ensemble LED |  |  | roh | ano | vlevo | rohový_áno_vľavo | 1
| Tvar zostavy: | Tvar sestavy: | Tvar zostavy: | Kształt zestawu | Szerelvény kialakítása: | Shape of the assembly set: | Forme de l’ensemble :
| rovný | rovný | rovný | prosty | egyenes | linear | droit
| rohový | rohový | rohový | narożny | sarok | corner | d’angle
| áno | ano | áno | tak | igen | yes | oui
| nie | ne | nie | nie | nem | no | non
| Bude prerušený led pásik? | Bude přerušený led pásek? | Bude prerušený led pásik? | Czy taśma LED ma być dzielona? | Meg lesz szakítva a LED szalag? | Will the LED strip be interrupted? | Le ruban LED doit-il être interrompu ?
| Rovný bez prerušenia - napájanie vľavo | Rovný bez přerušení - napájení vlevo | Rovný bez prerušenia - napájanie vľavo | Prosty, bez dzielenia taśmy LED - zasilanie po lewej stronie. | Egyenes megszakítás nélkül - tápellátás bal oldalon | Linear, continuous (uninterrupted) – power supply on the left | Ensemble droit sans interruption – alimentation à gauche
| Rovný bez prerušenia - napájanie vpravo | Rovný bez přerušení - napájení vpravo | Rovný bez prerušenia - napájanie vpravo | Prosty, bez dzielenia taśmy LED - zasilanie po prawej stronie. | Egyenes megszakítás nélkül - tápellátás jobb oldalon | Linear, continuous (uninterrupted) – power supply on the right | Ensemble droit sans interruption – alimentation à droite
| Rovný s prerušením - napájanie vľavo | Rovný s přerušením - napájení vlevo | Rovný s prerušením - napájanie vľavo | Prosty z dzieleniem taśmy LED - zasilanie po lewej stronie. | Egyenes megszakítással - tápellátás bal oldalon | Linear, with interruption – power supply on the left | Ensemble droit avec interruption – alimentation à gauche
| Rovný s prerušením - napájanie vpravo | Rovný s přerušením - napájení vpravo | Rovný s prerušením - napájanie vpravo | Prosty z dzieleniem taśmy LED - zasilanie po prawej stronie. | Egyenes megszakítással - tápellátás jobb oldalon | Linear, with interruption – power supply on the right | Ensemble droit avec interruption – alimentation à droite
| Rovný s prerušením - napájanie v prerušení | Rovný s přerušením - napájení v přerušení | Rovný s prerušením - napájanie v prerušení | Prosty z dzieleniem taśmy LED - zasilanie w miejscu dzielenia | Egyenes megszakítással - tápellátás a megszakításnál | Linear, with interruption – power supply at the interruption | Ensemble droit avec interruption – alimentation au niveau de l’interruption
| Rohový bez prerušenia - napájanie vľavo | Rohový bez přerušení - napájení vlevo | Rohový bez prerušenia - napájanie vľavo | Narożny bez dzielenia taśmy LED - zasilanie po lewej stronie. | Sarok megszakítás nélkül - tápellátás bal oldalon | Corner, continuous (uninterrupted) – power supply on the left | Ensemble d’angle sans interruption – alimentation à gauche
| Rohový bez prerušenia - napájanie vpravo | Rohový bez přerušení - napájení vpravo | Rohový bez prerušenia - napájanie vpravo | Narożny bez dzielenia taśmy LED - zasilanie po prawej stronie. | Sarok megszakítás nélkül - tápellátás jobb oldalon | Corner, continuous (uninterrupted) – power supply on the right | Ensemble d’angle sans interruption – alimentation à droite
| Rohový bez prerušenia - napájanie v rohu | Rohový bez přerušení - napájení v rohu | Rohový bez prerušenia - napájanie v rohu | Narożny bez dzielenia taśmy LED – zasilanie w narożniku. | Sarok megszakítás nélkül - tápellátás a sarokban | Corner, continuous (uninterrupted) – power supply at the corner | Ensemble d’angle sans interruption – alimentation dans l’angle
| Rohový s prerušením - napájanie vľavo | Rohový s přerušením - napájení vlevo | Rohový s prerušením - napájanie vľavo | Narożny z dzieleniem taśmy LED – zasilanie z lewej strony. | Sarok megszakítással - tápellátás bal oldalon | Corner, with interruption – power supply on the left | Ensemble d’angle avec interruption – alimentation à gauche
| Rohový s prerušením - napájanie vpravo | Rohový s přerušením - napájení vpravo | Rohový s prerušením - napájanie vpravo | Narożny z dzieleniem taśmy LED – zasilanie z prawej strony. | Sarok megszakítással - tápellátás jobb oldalon | Corner, with interruption – power supply on the right | Ensemble d’angle avec interruption – alimentation à droite
| Rohový s prerušením - napájanie v rohu | Rohový s přerušením - napájení v rohu | Rohový s prerušením - napájanie v rohu | Narożny z dzieleniem taśmy LED – zasilanie w narożniku. | Sarok megszakítással - tápellátás a sarokban | Corner, with interruption – power supply at the corner | Ensemble d’angle avec interruption – alimentation dans l’angle
| Rohový s prerušením - napájanie v prerušení | Rohový s přerušením - napájení v přerušení | Rohový s prerušením - napájanie v prerušení | Narożny z dzieleniem taśmy LED – zasilanie w miejscu dzielenia. | Sarok megszakítással - tápellátás a megszakításnál | Corner, with interruption – power supply at the interruption | Ensemble d’angle avec interruption – alimentation au niveau de l’interruption
| Prerušenie vľavo | Přerušení vlevo | Prerušenie vľavo | Dzielenie po lewej stronie. | Megszakítás bal oldalon | Interruption on the left | Interruption à gauche
| Prerušenie vpravo | Přerušení vpravo | Prerušenie vpravo | Dzielenie po prawej stronie. | Megszakítás jobb oldalon | Interruption on the right | Interruption à droite
| Kde? | Kde? | Kde? | Gdzie? | Hol? | Where? | Où ?
| Umiestnenie napájania: | Umístění napájení: | Umiestnenie napájania: | Umieszczenie zasilacza: | Tápellátás helye: | Power supply position: | Emplacement de l’alimentation :
| vľavo | vlevo | vľavo | po lewej stronie | bal oldalon | left | à gauche
| vpravo | vpravo | vpravo | po prawej stronie | jobb oldalon | right | à droite
| v prerušení | v přerušení | v prerušení | w miejscu dzielenia | a megszakításnál | at the interruption | au niveau de l’interruption
| Umiestnenie prerušenia: | Umístění přerušení: | Umiestnenie prerušenia: | Umieszczenie dzielenia: | Megszakítás helye: | Interruption position: | Emplacement de l’interruption :
| v rohu | v rohu | v rohu | w rogu | a sarokban | at the corner | dans l’angle
| Definuj dĺžky (mm): | Definuj délky (mm): | Definuj dĺžky (mm): | Określ odległości (mm): | Határozza meg a hosszakat (mm): | Define lengths (mm): | Définir les longueurs (mm):
| #N/A |  | #N/A | #N/A | #N/A | #N/A | #N/A
| Profil: | Profil: | Profil: | Profil: | Profil: | Profile: | Profilé :
| povrchová | povrchová | povrchová | nawierzchniowa | felületi | on the surface | profilé en applique | povrchová
| k zafrézovaniu | k zafrézování | k zafrézovaniu | do zafrezowania | bemarható | for milling in | profilé encastrable | k_zafrézování
| rohová | rohová | rohová | rogowa | sarok | corner | profilé d’angle | roh
| bez profilu | bez profilu | bez profilu | bez profilu | profil nélkül | without a profile | sans profilé
| Chcete profily skrátiť na mieru? | Chcete profily krátit na míru? | Chcete profily skrátiť na mieru? | Czy chcesz przyciąć profile na wymiar? | Szeretné a profilokat méretre vágatni? | Profiles to be cut-to-size? | Souhaitez-vous une découpe sur mesure ?
| Montáž: | Montáž: | Montáž: | Montaż: | Szerelés: | Mounting: | Montage :
| Farba: | Barva: | Farba: | Kolor: | Szín: | Colour: | Couleur :
| Verzia 1.6.1 | Verze 1.6.1 | Verzia 1.6.1 | Versja 1.6.1 | 1.6.1- es változat | Version 1.6.1 | Version 1.6.1
bílá | biela | bílá | biela | biała | fehér | white | blanc
černá | čierna | černá | čierna | czarny | fekete | black | noir
stříbrná | strieborná | stříbrná | strieborná | srebrna | ezüst | silver | argenté
| Definujte tvar zostavy: | Definujte tvar sestavy: | Definujte tvar zostavy: | Określ kształt zestawu: | Válassza ki a szerelvény kialakítását: | Define shape of the assembly set: | Définissez la forme de l’ensemble :
| Definujte profil: | Definujte profil: | Definujte profil: | Określ profil: | Válassza ki a profilt: | Define the profile: | Définissez le profilé :
| Krycia lišta: | Krycí lišta: | Krycia lišta: | Zaślepka: | Takaróprofil: | Cover strip: | Diffuseur :
| Vyplnenú objednávku zašlite na adresu: | Vyplněnou objednávku zašlete na adresu: | Vyplnenú objednávku zašlite na adresu: | Wypełnione zamówienie wyślij pod adres: | A kitöltött megrendelést küldje el a következő címre: | Please send the completed order form to: | Veuillez envoyer le bon de commande rempli à l’adresse :
| objednavkySK@demos-trade.com | objednavky@demos-trade.com | objednavkySK@demos-trade.com | zamowienia@demos-trade.com | megrendelesek@demos-trade.com | export@demos-trade.com | commandes@demos-trade.com
| mliečna | mléčná | mliečna | mleczna | opál | milky | opale
| priesvitná | průsvitná | priesvitná | przeźroczysta | transzparens | transparent | transparent
| čierna | černá | čierna | czarna | fekete | black | noir
| priepustnosť svetla | - propustnost světla | priepustnosť svetla | - przepustowość światła | - fényáteresztő képesség | - light transmission | – transmission de la lumière
| Koncovka: | Koncovka: | Koncovka: | Końcówka: | Végzáró: | End cap: | Embout de finition :
| Množstvo koncoviek (páry): | Množství koncovek (páry): | Množstvo koncoviek (páry): | Ilość zaślepek (para): | Végzárók mennyisége (pár): | Number of end caps (pairs): | Quantité d’embouts (paires) :
| pár | pár | pár | para | pár | pair | paire
| páre | páry | páre | pary | pár | pairs | paires
| LED pásik: | LED pásek: | LED pásik: | LED taśma: | LED szalag: | LED strip: | Ruban LED :
| Napätie: | Napětí: | Napätie: | Napięcie: | Feszültség: | Voltage: | Tension :
| Typ led pásiku: | Typ led pásku: | Typ led pásiku: | Typ taśmy LED: | LED szalag típusa: | Type of the LED strip: | Type de ruban LED :
| Teplota LED pásiku: | Teplota LED pásku: | Teplota LED pásiku: | Barwa taśmy LED: | LED szalag színhőmérséklete: | Colour temperature of the LED strip: | Température de couleur du ruban LED :
| extra teplá +-2000k | extra teplá +- 2000K | extra teplá +-2000k | extra ciepła +- 2000K | extra meleg +- 2000K | extra warm +- 2000 K | blanc extra chaud ± 2000 K
| teplá +-3000k | teplá +-3000K | teplá +-3000k | ciepła +-3000K | meleg +-3000K | warm +- 3000 K | blanc chaud ± 3000 K
| neutrálna +-4000k | neutrální+- 4000K | neutrálna +-4000k | neutralna +-4000K | semleges +- 4000K | neutral +- 4000 K | blanc neutre ± 4000 K
| studená +-6500k | studená +-6500K | studená +-6500k | zimna +-6500K | hideg +-6500K | cold +- 6500 K | blanc froid ± 6500 K
| Svietivosť: | Svítivost: | Svietivosť: | Jasność: | Fényáram: | Brightness: | Flux lumineux :
| nízka (do 500lm/m) | nízká (do 500 lm/m) | nízka (do 500lm/m) | niska (do 500 lm/m) | alacsony (500 lm/m-ig) | low (up to 500 lm/m) | faible (jusqu’à 500 lm/m)
| stredná (do 1000 lm/m) | střední (do 1000 lm/m) | stredná (do 1000 lm/m) | średnia (do 1000 lm/m) | közepes (1000 lm/m-ig) | medium (up to 1000 lm/m) | moyen (jusqu’à 1000 lm/m)
| vysoká (do 2000 lm/m) | vysoká (do 2000 lm/m) | vysoká (do 2000 lm/m) | wysoka (do 2000 lm/m) | magas (2000 lm/m-ig) | high (up to 2000 lm/m) | élevé (jusqu’à 2000 lm/m)
| veľmi vysoká (nad 2000 lm/m) | velmi vysoká (nad 2000 lm/m) | veľmi vysoká (nad 2000 lm/m) | bardzo wysoka (ponad 2000 lm/m) | extra magas (2000 lm/m felett) | very high (over 2000 lm/m) | très élevé (plus de 2000 lm/m)
| pozn: pre osvetlenie pracovnej dosky stačí vysoká svietivosť | pozn: pro osvětlení pracovní desky stačí vysoká svítivost | pozn: pre osvetlenie pracovnej dosky stačí vysoká svietivosť | Uwaga: Do oświetlenia blatu roboczego wystarczy wysoka jasność. | megj.: a munkalap megvilágításához elegendő a magas fényáram | Note: High brightness is sufficient for worktop lighting. | Remarque : pour l’éclairage d’un plan de travail, un flux lumineux élevé suffit.
| Dĺžka (mm): | Délka (mm): | Dĺžka (mm): | Długość (mm) | Hossz (mm): | Length (mm): | Longueur (mm) :
| Množstvo (ks): | Množství (ks): | Množstvo (ks): | Ilość (szt) | Mennyiség (db): | Number (pcs): | Quantité (pièces) :
| Zadávajte celkovú vonkajšiu dĺžku vr. koncoviek | Zadávejte celkovou vnější délku vč. koncovek | Zadávajte celkovú vonkajšiu dĺžku vr. koncoviek | Podaj całkowitą długość zewnętrzną wraz z końcówkami. | A teljes külső hossz végzárókkal együtt | Enter the total external length, including the end caps | Indiquez la longueur extérieure totale, embouts compris
| ks | ks | ks | szt | db | pcs | pièces
| v profile | v profilu | v profile | w profilu | profilban | in the profile | dans le profilé
| mimo profil | mimo profil | mimo profil | poza profilem | profilon kívül | outside the profile | hors profilé
| bezdrôtové | bezdrátové | bezdrôtové | bezprzewodowe | vezeték nélküli | wireless | sans fil
| vlastný vypínač na stene | vlastní vypínač na zdi | vlastný vypínač na stene | własny włącznik na ścianie | saját fali kapcsoló | existing wall switch | interrupteur mural existant
| Spôsob ovládania zostavy: | Způsob ovládání sestavy: | Spôsob ovládania zostavy: | Sposób sterowania zestawem: | Szerelvény vezérlésének módja: | Assembly control method: | Mode de commande de l’ensemble :
| Vypínač: | Vypínač: | Vypínač: | Włącznik: | Kapcsoló: | Switch: | Interrupteur :
| Bude | Bude | Bude | Będzie | Lesz | Will be | Prévu
| Typ bezdrôtového ovládača: | Typ bezdrátového ovladače: | Typ bezdrôtového ovládača: | Typ sterownika bezprzewodowego: | Vezeték nélküli vezérlő típusa: | Wireless controller type: | Type de télécommande sans fil :
| kinetické | kinetické | kinetické | kinetyczne | kinetikus | kinetic | commande cinétique
| na batériu | na baterii | na batériu | bateryjne | elemes | battery-powered | à piles
| Jednotka: | Jednotka: | Jednotka: | Jednostka: | Egység: | Unit: | Unité :
| Počet vypínačov: | Počet vypínačů: | Počet vypínačov: | Liczba włączników: | Kapcsolók száma: | Number of switches: | Nombre d’interrupteurs :
| 1 = ovláda celú zostavu | 1 = ovládá celou sestavu | 1 = ovláda celú zostavu | 1 = steruje całym zestawem | 1 = az egész szerelvényt vezérli | 1 = controls entire assembly set | 1 = commande l’ensemble
| 2 = ovláda každé rameno zvlášť | 2 = ovládá každé rameno zvlášť | 2 = ovláda každé rameno zvlášť | 2 = steruje każdą gałęzią oddzielnie | 2 = minden egyes ágat külön vezérel | 2 = controls each line separately | 2 = commande chaque bras séparément
| upozornenie: dĺžka zostavy sa predĺži o vybrané koncovky | upozornění: délka sestavy se prodlouží o vybrané koncovky | upozornenie: dĺžka zostavy sa predĺži o vybrané koncovky | Uwaga: długość zestawu zostanie powiększona o długość wybranych końcówek. | figyelmeztetés: a szerelvény hossza a kiválasztott végzárókkal meghosszabbodik | Note: The overall length of the assembly set will be increased by the selected end caps. | Attention : la longueur de l’ensemble sera augmentée de la longueur des embouts sélectionnés.
| Ovládanie: | Ovládání: | Ovládanie: | Sterowanie: | Vezérlés: | Controllers: | Commande :
| POZOR! Neplatná kombinácia - skontrolujte všetky voľby | POZOR! Neplatná kombice - zkontrolujte všechny volby | POZOR! Neplatná kombinácia - skontrolujte všetky voľby | UWAGA! Nieprawidłowa kombinacja – sprawdź wszystkie wybrane opcje. | FIGYELEM! Érvénytelen kombináció – ellenőrizze a választott opciókat! | WARNING! Invalid combination – check all sellected options | ATTENTION ! Combinaison invalide – vérifiez tous les choix.
| Počet jednotiek: | Počet jednotek: | Počet jednotiek: | Liczba jednostek: | Egységek száma: | Number of units: | Nombre d’unités :
| Prehľad ovládačov | Přehled ovladačů | Prehľad ovládačov | Przegląd sterowników | Vezérlők áttekintése | Overview of controllers | Aperçu des dispositifs de commande
| tu | zde | tu | tu | itt | here | ici
| Súhrn | Souhrn | Súhrn | Podsumowanie | Összegzés | Summary | Récapitulatif
| príchyty | příchyty | príchyty | uchwyty | rögzítők | clips | clips de fixation
| obojstranná lepiaca páska | oboustranná lepící páska | obojstranná lepiaca páska | dwustronna taśma klejąca | kétoldalas ragasztószalag | double sided self-adhesive 3M tape | ruban adhésif double face
| vlastné riešenie | vlastní řešení | vlastné riešenie | własne rozwiązanie | saját megoldás | custom solution | solution personnalisée
| Montáž profilu: | Montáž profilu: | Montáž profilu: | Montaż profilu: | Profil szerelése: | Profile mounting: | Montage du profilé :
| Nalepiť LED pásik do profilu: | Nalepit LED pásek do profilu: | Nalepiť LED pásik do profilu: | Przykleić taśmę LED do profilu: | LED szalag beragasztása a profilba: | Stick the LED strip into the profile: | Coller le ruban LED dans le profilé :
| Kód: | Kód: | Kód: | Kod: | Cikkszám: | Article Nr.: | Code :
| Názov: | Název: | Názov: | Nazwa: | Elnevezés: | Name: | Nom du produit:
| Upraviť množstvo: | Upravit množství: | Upraviť množstvo: | Zmienić ilość: | Mennyiség módosítása: | Edit number: | Modifier la quantité :
| Cena/ks: | Cena/ks: | Cena/ks: | Cena/ szt: | Egységár/db: | Price / pc: | Prix unitaire :
| Cena celkom: | Cena celkem: | Cena celkom: | Cena całkowita: | Összesen: | Price total: | Prix total :
| Zľava: | Sleva: | Zľava: | Rabat: | Kedvezmény: | Discount: | Remise :
| Cena po zľave: | Cena po slevě: | Cena po zľave: | Cena po rabacie: | Kedvezményes ár: | Price after discount: | Prix après remise :
| Celková dĺžka LED pásiku (m): | Celková délka LED pásku (m): | Celková dĺžka LED pásiku (m): | Całkowita długość taśmy LED (m): | LED szalag teljes hossza (m): | Total length of the LED strip (m): | Longueur totale du ruban LED (m) :
| Množstvo: | Množství: | Množstvo: | Ilość: | Mennyiség: | Number: | Quantité :
| Pokial chcete iný spôsob zapojenia, využite nižšie políčko pre poznámku a priložte nákres k objednávke. | Pokud chcete jiný způsob zapojení, využijte níže pole pro poznámku a přiložte nákres k objednávce. | Pokial chcete iný spôsob zapojenia, využite nižšie políčko pre poznámku a priložte nákres k objednávke. | Jeśli chcesz zastosować inny sposób podłączenia, skorzystaj z pola uwag poniżej i dołącz schemat do zamówienia. | Amennyiben más bekötési módot szeretne, kérjük, használja az alábbi megjegyzés rovatot, és csatolja a rajzot a megrendeléshez. | If you need a different connection method, please use the note field below and attach a wiring diagram to your order. | Si vous souhaitez un autre mode de raccordement, utilisez le champ de remarque ci-dessous et joignez un schéma à la commande.
| Maximálny výkon led pásiku prekračuje maximálny spínavý výkon vypínača. Zvoľte iný vypínač, alebo slabší led pásik | Maximální výkon led pásku překračuje maximální spínaný výkon vypínače. Zvolete jiný vypínač, nebo slabší led pásek | Maximálny výkon led pásiku prekračuje maximálny spínavý výkon vypínača. Zvoľte iný vypínač, alebo slabší led pásik | Maksymalna moc taśmy LED przekracza maksymalną moc obciążenia włącznika. Wybierz inny włącznik lub słabszą taśmę LED. | A LED szalag maximális teljesítménye meghaladja a kapcsoló maximális kapcsolható teljesítményét. Válasszon másik kapcsolót vagy kisebb teljesítményű LED szalagot | LED strip power exceeds the maximum switching capacity of the switch. Please select a different switch or a lower-power LED strip. | La puissance maximale du ruban LED dépasse la puissance maximale commutée par l’interrupteur. Choisissez un autre interrupteur ou un ruban LED de puissance inférieure.
| Dodací kód: | Dodací kód: | Dodací kód: | Kod dostawy: | Gyártási cikkszám: | Article Nr. of the assembly set item | Code de livraison :
| MJ | MJ | MJ | JM | ME | Unit of measure | Unité de mesure :
| Názov firmy: | Název firmy: | Názov firmy: | Nazwa firmy: | Cégnév: | Company name: | Nom de l’entreprise :
| Adresa dodania: | Adresa dodání: | Adresa dodania: | Adres dostawy: | Szállítási cím: | Address of delivery: | Adresse de livraison :
| IČO: | IČO: | IČO: | NIP: | Adószám: | Company ID: | N° d’identification de l’entreprise :
| Kontaktný tel a e-mail: | Kontaktní tel a email: | Kontaktný tel a e-mail: | Tel i mail kontaktowy: | Kapcsolattartó tel. és e-mail: | Contact phone number and e-mail: | Téléphone et e-mail de contact :
| Umiestnenie vypínača od prerušenia: | Umístění vypínače od přerušení: | Umiestnenie vypínača od prerušenia: | Umiejscowienie włącznika względem miejsca dzielenia:. | A kapcsoló elhelyezkedése a megszakítástól: | Position of the switch from the interruption: | Position de l’interrupteur par rapport à l’interruption :
| Vždy používajte aktuálnu verziu formulára, ktorý je dostupný na naších stránkach. | Vždy používejte aktuální verzi formuláře, který je dostupný na našich stánkách. | Vždy používajte aktuálnu verziu formulára, ktorý je dostupný na naších stránkach. | Zawsze korzystaj z aktualnej wersji formularza dostępnej na naszej stronie. | Mindig az oldalunkon elérhető aktuális űrlapverziót használja. | Always use the latest version of the form available on our website. | Utilisez toujours la version actuelle du formulaire disponible sur notre site internet.
| Vyplňte, prosím, Vaše kontaktné údaje a potom klinite na požadované políčko nižšie. | Vyplňte prosím vaše kontaktní údaje a poté klikněte na požadované políčko níže. | Vyplňte, prosím, Vaše kontaktné údaje a potom klinite na požadované políčko nižšie. | Proszę wypełnić swoje dane kontaktowe, a następnie kliknąć wybrane pole poniżej. | Kérjük, töltse ki az elérhetőségeit, majd kattintson az alábbi kívánt mezőre. | Please fill in your contact details and then click on the required field below. | Veuillez renseigner vos coordonnées, puis cliquez sur le champ souhaité ci-dessous.
| Počet zostáv: | Počet sestav: | Počet zostáv: | Liczba zestawów: | Szerelvények száma: | Number of assembly sets: | Nombre d’ensembles :
| Celková cena: | Celková cena: | Celková cena: | Cena całkowita: | Teljes ár: | Price total: | Prix total :
| Celková cena za Zostavu | Celková cena za Sestavu | Celková cena za Zostavu | Cena całkowita za zestaw | Szerelvény teljes ára | Total price for the Assembly set | Prix total de l’ensemble
| Späť | Zpět | Späť | Powrót | Vissza | Back | Retour
| Pre pokračovanie vyplňte pole Počet zostáv nižšie. | Pro pokračování vyplňte pole Počet sestav níže. | Pre pokračovanie vyplňte pole Počet zostáv nižšie. | Aby kontynuować, wypełnij pole Liczba zestawów poniżej. | A folytatáshoz töltse ki az alábbi Jelentések száma mezőt. | To continue, please enter the Number of assembly sets in the field below. | Pour continuer, veuillez renseigner le champ « Nombre d’ensembles » ci-dessous.
| Pri vyplňovaní formulára postupujte vždy zhora dole. Ak urobíte spätne zmenu, prekontrolujte si, či sú následujúce položky správne. | Při vyplňování formuláře postupujte vždy shora dolů. Provedete li zpětně změnu, překontrolujte zda jsou následující položky správně. | Pri vyplňovaní formulára postupujte vždy zhora dole. Ak urobíte spätne zmenu, prekontrolujte si, či sú následujúce položky správne. | Podczas wypełniania formularza należy zawsze postępować od góry do dołu. Jeśli później dokonasz zmian w poprzednich polach, sprawdź, czy wszystkie kolejne pozycje są nadal poprawne. | Az űrlap kitöltésekor mindig fentről lefelé haladjon. Ha visszamenőleg módosítást végez, ellenőrizze, hogy a következő mezők adatai helyesek-e. | Always complete the form from top to bottom. If you make a change to a previous item, please check that all subsequent items are still correct. | Lors du remplissage du formulaire, procédez toujours de haut en bas. Si vous modifiez un élément précédemment renseigné, vérifiez que les éléments suivants sont toujours corrects.
| Vyplnenú objednávku pošlite na adresu objednavkySK@demos-trade.com | Vyplněnou objednávku zašlete na adresu objednavky@demos-trade.com | Vyplnenú objednávku pošlite na adresu objednavkySK@demos-trade.com | Wypełnione zamówienie prosimy przesłać na adres: zamowienia@demos-trade.com | A kitöltött megrendelést küldje a megrendelesek@demos-trade.com e-mail címre. | Please send the completed order form to export@demos-trade.com | Veuillez envoyer le bon de commande rempli à l’adresse commandes@demos-trade.com
| V prípade potreby, prosím, konzultujte zostavu s oddelením technickej podpory, tel. +420 724 474 382 | V případě potřeby prosím konzultujte sestavu s oddělením technické podpory, tel. +420 724 474 382 | V prípade potreby, prosím, konzultujte zostavu s oddelením technickej podpory, tel. +420 724 474 382 | W razie potrzeby prosimy o kontakt z Biurem Obsługi Klienta, tel. +48 32 790 85 82. | Kérdés esetén forduljon bizalommal műszaki tanácsadónkhoz a muszakitanacsadas@demos-trade.com e-mail címen. | If required, please consult the configuration with our technical support department at +420 724 474 382. | Si nécessaire, veuillez consulter le service d’assistance technique au +33 1 59 13 35 65
| Bežný termín prípravy LED zostavy je 5-10 pracovných dní. | Běžný termín přípravy LED sestavy je 5-10 pracovních dnů. | Bežný termín prípravy LED zostavy je 5-10 pracovných dní. | Standardowy termin przygotowania zestawu LED wynosi 5–10 dni roboczych | A LED-szerelvény elkészítésének ideje kb 5-10 munkanap. | The standard lead time for preparing the LED assembly is 5–10 working days. | Le délai habituel de préparation d’un ensemble LED est de 5 à 10 jours ouvrés.
| Uvedené ceny sú bez partnerských zliav a bez DPH! | Uvedené ceny jsou bez partnerských slev a bez DPH! | Uvedené ceny sú bez partnerských zliav a bez DPH! | Podane ceny nie uwzględniają rabatów partnerskich ani podatku VAT! | A feltüntetett árak partneri kedvezmények és ÁFA nélkül értendők! | The prices shown do not include partner discounts or VAT. | Les prix indiqués sont hors remises partenaires et hors TVA !
| Pri vyplňovaní formulára postupujte vždy zhora dole. Ak urobíte spätne zmenu, prekontrolujte si, či sú následujúce položky správne. | Při vyplňování formuláře postupujte vždy shora dolů. Provedete li zpětně změnu, překontrolujte zda jsou následující položky správně. | Pri vyplňovaní formulára postupujte vždy zhora dole. Ak urobíte spätne zmenu, prekontrolujte si, či sú následujúce položky správne. | Podczas wypełniania formularza należy zawsze postępować od góry do dołu. Jeśli później dokonasz zmian w poprzednich polach, sprawdź, czy wszystkie kolejne pozycje są nadal poprawne. | Az űrlap kitöltésekor mindig fentről lefelé haladjon. Ha visszamenőleg módosítást végez, ellenőrizze, hogy a következő mezők adatai helyesek-e. | Always complete the form from top to bottom. If you make a change to a previous item, please check that all subsequent items are still correct. | Lors du remplissage du formulaire, procédez toujours de haut en bas. Si vous modifiez un élément précédemment renseigné, vérifiez que les éléments suivants sont toujours corrects.
| Na poplatky za prípravu LED zostavy nie je možné aplikovať žiadne zľavy. | Na poplatky za přípravu LED sestavy nelze aplikovat žádné slevy. | Na poplatky za prípravu LED zostavy nie je možné aplikovať žiadne zľavy. | Opłaty za przygotowanie zestawu LED nie podlegają rabatowaniu. | A LED-szerelvény előkészítési díjára semmilyen kedvezmény nem érvényesíthető. | No discounts can be applied to the LED assembly preparation fees. | Aucune remise ne peut être appliquée aux frais de préparation de l’ensemble LED.
| Led pásik podľa zadaných parametrov nemáme v ponuke | Led pásek dle zadaných parametrů nemáme v nabídce | Led pásik podľa zadaných parametrov nemáme v ponuke | Nie oferujemy taśm LED o podanych parametrach. | Nem kínálunk LED szalagokat a megadott paraméterek szerint. | We do not offer an LED strip matching the specified parameters. | Nous ne proposons pas de ruban LED correspondant aux paramètres indiqués.
| Vždy vyplňte všetky polia. | Vždy vyplňte všechna pole. | Vždy vyplňte všetky polia. | Zawsze wypełniaj wszystkie pola. | Mindig töltse ki az összes mezőt. | Always fill in all fields. | Veuillez toujours remplir tous les champs.
| Prosím vyplňte všetky polia. | Prosím vyplňte všechna pole. | Prosím vyplňte všetky polia. | Proszę wypełnić wszystkie pola. | Kérjük, töltse ki az összes mezőt. | Please, fill in all fields. | Veuillez remplir tous les champs.
| Ceny sú platné od 01.08.2026 | Ceny jsou platné od 01.08.2026 | Ceny sú platné od 01.08.2026 | Ceny obowiązują od 01.08.2026 | Az árak érvényesek 01.08.2026 -től | The prices are valid from 1st August, 2026. | Les prix sont valables à partir du 01/08/2026.
| Zostava je dlhšia ako dĺžka profilov. Vyberte dlhšie profily, alebo viac profilov, alebo skráťte zostavu | Sestava je delší než délka profilů. Vyberte delší profily, nebo více profilů, nebo zkraťte sestavu | Zostava je dlhšia ako dĺžka profilov. Vyberte dlhšie profily, alebo viac profilov, alebo skráťte zostavu | Zestaw jest dłuższy niż długość profili. Wybierz dłuższe profile, więcej profili lub skróć zestaw. | Az összeállítás hossza meghaladja a profilok hosszát. Válasszon hosszabb profilokat, adjon hozzá további profilokat, vagy csökkentse az összeállítás hosszát. | The assembly is longer than the available profile length. Select longer profiles, use multiple profiles, or reduce the assembly length. | L’ensemble est plus long que la longueur des profilés. Sélectionnez des profilés plus longs, plusieurs profilés ou réduisez la longueur de l’ensemble.
| Zvolená iná dĺžka krycej lišty, než profilu | Zvolena jiná délka krycí lišty, než profilu | Zvolená iná dĺžka krycej lišty, než profilu | Wybrano inną długość listwy maskującej niż długość profilu. | Más hosszúságú takaróléc lett kiválasztva, mint a profil. | A different cover profile length has been selected than the profile length. | La longueur du diffuseur sélectionné est différente de celle du profilé.
| Zvolený iný počet krycej lišty ako profilu | Zvolen jiný počet krycí lišty než profilu | Zvolený iný počet krycej lišty ako profilu | Wybrano inną liczbę listew maskujących niż w profilu. | ltérő darabszámú takaróléc lett kiválasztva, mint a profil. | A different number of cover profiles has been selected than the number of profiles. | Le nombre de diffuseurs sélectionné est différent du nombre de profilés.
| Pri dĺžke LED pásika nad 5m môže 12V ľad pásik strácať svietivosť. Odporúčame teda zvoliť v nasledujúcom kroku LED pásik 24V. | Při délce led pásku nad 5m může 12V led pásek ztrácet svítivost. Doporučujeme tedy zvolit v následujícím kroku led pásek 24V. | Pri dĺžke LED pásika nad 5m môže 12V ľad pásik strácať svietivosť. Odporúčame teda zvoliť v nasledujúcom kroku LED pásik 24V. | Jeśli długość taśmy LED przekracza 5 m, taśma LED 12 V może tracić jasność. Dlatego w kolejnym kroku zalecamy wybór taśmy LED 24 V. | 5 m feletti LED-szalag-hosszúság esetén a 12 V-os LED-szalag fényereje csökkenhet. Ezért a következő lépésben 24 V-os LED-szalag választását javasoljuk. | If the LED strip exceeds 5 meters in length, a 12V strip may experience a drop in brightness. We therefore recommend choosing a 24V LED strip in the next step. | Pour une longueur de ruban LED superieure a 5 m, le ruban LED 12 V peut perdre en luminosite. Nous recommandons donc de selectionner a l'etape suivante un ruban LED 24 V.

## Sestava1
|  |  | Zostava 1 | [10 empty] | Úvod
| Zostava 1 |  |  |  | Zostava 2 |  | Zostava 3 |  |  | Zostava 4
| Definujte profil: | [6 empty] | povrchová | [5 empty] | k zafrézovaniu
[8 empty] | Begton |  |  | Surface |  |  | Begtin |  |  | 1=zapni hlášku
2=vypni hlášku
1
| Montáž: | [18 empty] | klíčové slovo: | #N/A | barva
Farba:
| Profil: | [18 empty] | barva: | biela
[17 empty] | Pro kontrolu délky profilu vs. krytky: |  |  |  | čierna
| Dĺžka (mm): | [15 empty] | 0 |  |  |  | strieborná |  |  |  |  | Kontrola profil vs. délka: | #N/A
[22 empty] | Karta profil | #N/A |  | Délka profilu: | #N/A
| Množstvo (ks): | [24 empty] | #N/A
[20 empty] | _3000_Begtin | [5 empty] | #N/A
| Koncovka: | [18 empty] | #N/A |  | Karta krycí lišta | #N/A |  |  | #N/A
| Množstvo koncoviek (páry): | [18 empty] | Koncovky |  | Karta koncovka | #N/A |  | Délka krycí lišty | #N/A
[8 empty] | rohová | [5 empty] | k zafrézovaniu | [11 empty] | #N/A
[8 empty] | Corner |  |  | Cabi |  |  | Groove | [7 empty] | kontrola koncovky: | #N/A |  |  | #N/A
[23 empty] | #N/A |  |  | #N/A
Krycia lišta:
| Dĺžka (mm): | [19 empty] | Montáž profilu | karta | množství | U profilu Surface se dává dvojnásobné množství lep. pásky
vlastné riešenie
| Množstvo (ks): | [15 empty] | Tvar sestavy: | rovný | 1 |  | obojstranná lepiaca páska | 471803 | 0 | 1
[18 empty] | rohový | 2 |  | príchyty | 215054 | 0
| Montáž profilu: |  | Montáž profilu: | [13 empty] | Přerušení | áno | 3
[18 empty] | nie | 4
Prosím vyplňte všetky polia.
Definujte tvar zostavy:
2
[11 empty] | A | A | B |  |  |  | Vykreslení A | 1=celý 2=část | #N/A
[17 empty] | Vykreslení C |  | #N/A | [17 empty] | Upozornění: pokud je délka jednoho ramena nad 5m, zvolte 24V pásek | [6 empty] | ___
|  |  | Tvar zostavy: | [13 empty] | je vyplněn tvar sestavy? | FALSE |  |  | rovný_áno | 1 |  |  | umístění přerušení rohová sestava: |  |  |  | 0 |  |  | přerušení | umístění přerušení |  | Vykreslení A | Vykreslení C | tvar | přerušení | umístění přerušení | napájení | délka do 5000 mm | klíčové slovo
[15 empty] | D |  | roh: | 0 |  |  | rohový_áno | [12 empty] | rohový__ | 1 | 1 | rovná sestava | bez přerušení | " " | vlevo | A | rovný_nie__vľavo | 0 | 0
|  |  | Bude prerušený led pásik? | [13 empty] | rovná s přerušením: | 0 | [15 empty] | rovný_nie_ | 1 |  |  | bez přerušení | " " | vpravo | A | rovný_nie__vpravo | 0 | 0
[17 empty] | přerušení | klíčové slovo: | __ | X |  | napájení: | klíčové slovo: | _ | X | [8 empty] | rohový_áno_vpravo | 1 | 2 |  | s přerušením | " " | vlevo | A+B | rovný_áno__vľavo | 0 | 0
|  |  | Umiestnenie napájania: | [15 empty] | rovný_áno_ | 1 |  |  |  | rovný_vľavo | 1 | [8 empty] | rovný_áno_ | 2 |  |  |  | " " | vpravo | A+B | rovný_áno__vpravo | 0 | 0
[15 empty] | C |  |  |  | rohový_áno_vľavo | 1 |  |  |  | rovný_vpravo | 2 | [8 empty] | rovný_áno_vľavo | 2 |  |  |  | " " | v přerušení | porovnat A/B | rovný_áno__v prerušení | 0 | 0
| Chcete profily skrátiť na mieru? | [17 empty] | rohový_áno_vpravo | 2 |  |  |  | rovný_v prerušení | 3 | [8 empty] | rohový_nie_ | 1 | 1 | roh | bez přerušení | " " | vlevo | A+C | rohový_nie__vľavo | 0 | 0
[19 empty] | rohový_áno_ | 1 |  |  |  | rohový_vľavo | 1 |  |  | Definuj délky | 2 |  |  |  |  | rovný__ | 1 |  |  |  | " " | vpravo | A+C | rohový_nie__vpravo | 0 | 0
[15 empty] | C |  | Napájení | vľavo | Krátit profily na míru? 1=ano, 2=ne | 2 |  |  |  | rohový_vpravo | 5 |  |  | A | 2 |  |  |  |  | rohový_áno_ | 1 | 1 |  |  | " " | v rohu | porovnat A/C | rohový_nie__v rohu | 0 | 0
| Definuj dĺžky (mm): |  |  | A: |  | C: | [11 empty] | vpravo | [5 empty] | rohový_v prerušení | 3 |  |  | B | 2 |  |  |  |  | rohový_áno_vľavo | 2 | 1 |  | s přerušením | vlevo | vlevo | A+B+C | rohový_áno_vľavo_vľavo | 0 | 0
| Zadávajte celkovú vonkajšiu dĺžku vr. koncoviek |  |  | B: |  | D: |  | mm | [15 empty] | rohový_v rohu | 4 |  |  | C | 2 | [10 empty] | vpravo | A+B+C | rohový_áno_vľavo_vpravo | 0 | 0
[6 empty] | F: | [21 empty] | D | 2 | [10 empty] | v přerušení | porovnat A vs B+C | rohový_áno_vľavo_v prerušení | 0 | 0
[40 empty] | v rohu | porovnat A+B vs C | rohový_áno_vľavo_v rohu | 0 | 0
[17 empty] | 1=zapni hlášku | [21 empty] | vpravo | vlevo | A+D+C | rohový_áno_vpravo_vľavo | 0 | 0
[17 empty] | 2=vypni hlášku | [22 empty] | vpravo | A+D+C | rohový_áno_vpravo_vpravo | 0 | 0
[18 empty] | chyba | [21 empty] | v přerušení | porovnat A+D vs C | rohový_áno_vpravo_v prerušení | 0 | 0
[17 empty] | chyba | ok | [21 empty] | v rohu | porovnat A vs D+C | rohový_áno_vpravo_v rohu | 0 | 0
[17 empty] | #N/A | ok
POČET
| LED pásik: |  |  |  |  | Standard |  |  |  |  | COB | [6 empty] | Typ led pásku | standard
COB
| Napätie: | [16 empty] | svítivost - klíčové slovo: | _ |  |  | 12V_standard | svítivost1
[18 empty] | Svítivost | #N/A |  |  | 12V_COB | svítivost1
| Typ led pásiku: | [20 empty] | 24V_standard | svítivost2
[22 empty] | 24V_COB | svítivost1
| Teplota LED pásiku: | [20 empty] | 24V_neon | svítivost3
Teplota LED pásiku:
| Svietivosť: | [16 empty] | Teplota | teplota2
pozn: pre osvetlenie pracovnej dosky stačí vysoká svietivosť
LED pásik:
[18 empty] | klíčové slovo: | ___ |  |  | počet výskytů: | 0
0 | [17 empty] | led pásek: | Led pásik podľa zadaných parametrov nemáme v ponuke | #N/A
[18 empty] | výkon zvoleného vypínače | #N/A | 4
[34 empty] | řídící jednotka: |  | zobrazení menu řídící jednotky: |  |  | Ověření vyplnění povinných polí: | ok
[34 empty] | 106 |  | 0 |  |  | Typ bezdrátového ovladače: | ok
| Ovládanie: | [14 empty] | Prehľad ovládačov tu: |  | Vypínač |  | 1 |  |  | _1 | [5 empty] | zobrazování nabídek: | způsob ovládání sestavy: |  |  |  | 107 |  |  |  |  | Vypínač: | ok
[20 empty] | 2 |  |  | _2 | [6 empty] | v profile | 1 | [7 empty] | Počet vypínačů: | ok
[20 empty] | 3 |  |  | _3 | [6 empty] | mimo profil | 1 | [7 empty] | Jednotka | ok
| Spôsob ovládania zostavy: | [18 empty] | 4 |  |  | _4 | [6 empty] | bezdrôtové | 2 | [7 empty] | Počet jednotek | ok
[20 empty] | 5 |  |  | _5 | [6 empty] | vlastný vypínač na stene | 2 |  |  | počet jednotek: | 1 = ovláda celú zostavu |  |  |  | Umístění vypínače od přerušení: | ok
|  |  |  | StrongLumio capteur tactile avec ressort pour profil, 12-24V 8A | [15 empty] | 6 |  |  | _6 | [6 empty] | vybraná volba |  |  |  |  | #N/A
[17 empty] | zobrazení počtu vyp. | 2 |  | 7 |  |  | _7
| Jednotka: | [15 empty] | zobrazení počtu jednotek | 2 |  | 8 |  |  | _8
[18 empty] | 2 |  | 9 |  |  | _9
[18 empty] | 2 |  | 10 |  |  | _10
Pre pokračovanie vyplňte pole Počet zostáv nižšie.
[18 empty] | trafo: | #N/A
|  | Pokial chcete iný spôsob zapojenia, využite nižšie políčko pre poznámku a priložte nákres k objednávke. | [15 empty] | výkon led pásku | #N/A
[18 empty] | rezerva výkonu | 30%
#N/A
[18 empty] | 12V | #N/A
[18 empty] | 24V | #N/A
[17 empty] | počet vypínačů: | _
Pre pokračovanie vyplňte pole Počet zostáv nižšie.
| Počet zostáv: | [7 empty] | Zostava 2 |  |  | Zostava 3 |  |  | Zostava 4 |  |  |  | FALSE
[17 empty] | umístění vypínače: | 0

## Ses1_pom (hidden)
[8 empty] | 0 | 0 | 0 | 0 | 0 | 0 | 0 | 0 | 0 | 0 | 0 | 0 | 0 | 0 | 0 | 0 | 0 | 0 | 0 | 0 | 0 | 0 | 0 | 0 | 0 | 0 | 0 | 0 | 0 | 0 | 0 | 0 | 0 | 0 | 0 | 0 | 0 | 0 | 0 | 0 | 0 | 0 | 0 | 0 | 0 | 0 | 0 | 0 | 0 | 0 | 0 | 0 | 0 | 0 | 0 | 0 | 0 | 0 | 0 | 0 | 0 | 0 | 0 | 0 | 0 | 0 | 0 | 0
[29 empty] | StrongLumio prijímač/rozvádzač pre bezdrôtové samonapájacie vypínače 12/24V | počet jednotek: 1 | StrongLumio prijímač/rozvádzač pre bezdrôtové samonapájacie vypínače 12/24V |  | počet jednotek: 2 | StrongLumio prijímač pre bezdrôtové samonapájacie vypínače 12/24V (wi-fi) |  | počet jednotek: 1 | StrongLumio prijímač pre bezdrôtové samonapájacie vypínače 12/24V (wi-fi) |  | počet jednotek: 2 | StrongLumio Diaľkový ovládač RF Univerzálny 2 v 1 |  | počet jednotek: 1 | StrongLumio Diaľkový ovládač RF Univerzálny 2 v 1 |  | počet jednotek: 2 | StrongLumio diaľkový ovládač otočný DIM/CCT/RGB/RGBW - 1 zóna |  | počet jednotek: 1 | StrongLumio diaľkový ovládač otočný DIM/CCT/RGB/RGBW - 1 zóna |  | počet jednotek: 2 | StrongLumio Power diaľkový ovládač/stmievač 1x25A |  | počet jednotek: 1 | StrongLumio Power diaľkový ovládač/stmievač 1x25A |  | počet jednotek: 2 | StrongLumio RF diaľkový vypínač / stmievač 12 V / 24 V |  | počet jednotek: 1 |  | StrongLumio RF diaľkový vypínač / stmievač 12 V / 24 V |  | počet jednotek: 2 |  | StrongLumio RF diaľkový ovládač/stmievač 12V/24V 1 zóna | počet jednotek: 1 | StrongLumio RF diaľkový ovládač/stmievač 12V/24V 1 zóna |  | počet jednotek: 2 | StrongLumio bezdrôtový nabíjací dotykový vypínač/stmievač | počet jednotek: 1 | StrongLumio bezdrôtový nabíjací dotykový vypínač/stmievač |  | počet jednotek: 2 |  |  | počet zón vybraného vypínače:
|  |  | odpovídá délka profilu délce řezu? | ano |  |  | Sestava1! | [71 empty] | FALSE
v profile
| ___ |  |  | řez | pájení | poč. vyp. 1 | poč. vyp. 2 | vlastný vypínač na stene |  |  |  | StrongLumio spínacie relé pre bezdrôtové samočinné spínače 230V |  |  |  | v profile | počet vypínačů: 1 |  | v profile | počet vypínačů: 2 |  | mimo profil | počet vypínačů: 1 |  |  | mimo profil | počet vypínačů: 2 | [49 empty] | vypínače po kabelu | vypínače dálkové na více zón | vypínač na jednu zónu | Jednotky
| Klíčové slovo |  |  | 391584 | 208204 | 208204 |  | 342541 | 543616 | 285110 | 285093 | 342541 | 543616 | 285110 | 285093 | 342541 | 543616 | 285110 | 543616 | 285093 | 285110 | 342541 | 543616 | 356328 | 285110 | 285093 | 543616 | 285110 | 543616 | 285110 | 535382 | 543616 | 285110 | 179054 | 543616 | 285110 | 347904 | 381175 | 285110 | 179054 | 347904 | 285110 | 347904 | 381175 | 285110 | 179054 | 347904 | 285110 | 347904 | 381175 | 285110 | 179054 | 347904 | 285110 | 347904 | 381175 | 285110 | 342541 | 543616 | 285110 | 285093 | 342541 | 543616 | 285110 | 535382 | 347904 | 285110 | 347904 | 535382 | 285110 | 543616 | 285110 | 535382 | 543616 | 285110
1 | rovný_nie_vľavo_ |  |  | 0 | 1 | 0 | 0 | 1 | 1 | 0 | 0 | 1 | 1 | 0 | 0 | 1 | 1 | 0 | 0 | 0 | 0 | 1 | 1 | 0 | 0 | 0 | 0 | 0 | 1 | 0 | 0 | 0 | 0 | 1 | 2 | 0 | 0 | 0 | 0 | 1 | 2 | 0 | 0 | 0 | 0 | 1 | 2 | 0 | 0 | 0 | 0 | 1 | 2 | 0 | 0 | 0 | 0 | 1 | 1 | 0 | 0 | 0 | 0 | 0 | 0 | 2 | 0 | 0 | 0 | 0 | 1 | 0 | 0 | 0 | 0 | 1 | 1 | 1_10 | 1_10 | 1
2 | rovný_nie_vpravo_ |  |  | 0 | 1 |  |  | 1 | 1 | 0 | 0 | 1 | 1 | 0 | 0 | 1 | 1 | 0 | 0 | 0 | 0 | 1 | 1 | 0 | 0 | 0 | 0 | 0 | 1 | 0 | 0 | 0 | 0 | 1 | 2 | 0 | 0 | 0 | 0 | 1 | 2 | 0 | 0 | 0 | 0 | 1 | 2 | 0 | 0 | 0 | 0 | 1 | 2 | 0 | 0 | 0 | 0 | 1 | 1 | 0 | 0 | 0 | 0 | 0 | 0 | 2 | 0 | 0 | 0 | 0 | 1 | 0 | 0 | 0 | 0 | 2 | 1 | 1_10 | 1_10 | 1
3 | rovný_áno_v prerušení_ |  |  | 1 | 2 |  |  | 0 | 2 | 0 | 1 | 0 | 2 | 0 | 1 | 0 | 0 | 0 | 2 | 1 | 0 | 1 | 2 | 1 | 0 | 1 | 2 | 0 | 2 | 0 | 1 | 2 | 0 | 1 | 4 | 0 | 4 | 1 | 0 | 1 | 4 | 0 | 4 | 1 | 0 | 1 | 4 | 0 | 4 | 1 | 0 | 1 | 4 | 0 | 4 | 1 | 0 | 0 | 2 | 0 | 1 | 1 | 2 | 0 | 1 | 4 | 0 | 4 | 1 | 0 | 2 | 0 | 1 | 2 | 0 | 3 | 1_2 | 1_10 | 2_10 | FALSE
4 | rovný_áno_vpravo_ |  |  | 1 | 3 |  |  | 1 | 1 | 1 | 0 | 1 | 1 | 1 | 0 | 1 | 1 | 1 | 0 | 0 | 0 | 1 | 1 | 0 | 1 | 0 | 0 | 0 | 1 | 1 | 0 | 0 | 0 | 1 | 2 | 1 | 0 | 0 | 0 | 1 | 2 | 1 | 0 | 0 | 0 | 1 | 2 | 1 | 0 | 0 | 0 | 1 | 2 | 1 | 0 | 0 | 0 | 1 | 1 | 1 | 0 | 0 | 0 | 0 | 0 | 2 | 1 | 0 | 0 | 0 | 1 | 1 | 0 | 0 | 0 | 4 | 1 | 1 | 1_10 | 1
5 | rovný_áno_vľavo_ |  |  | 1 | 3 |  |  | 1 | 1 | 1 | 0 | 1 | 1 | 1 | 0 | 1 | 1 | 1 | 0 | 0 | 0 | 1 | 1 | 0 | 1 | 0 | 0 | 0 | 1 | 1 | 0 | 0 | 0 | 1 | 2 | 1 | 0 | 0 | 0 | 1 | 2 | 1 | 0 | 0 | 0 | 1 | 2 | 1 | 0 | 0 | 0 | 1 | 2 | 1 | 0 | 0 | 0 | 1 | 1 | 1 | 0 | 0 | 0 | 0 | 0 | 2 | 1 | 0 | 0 | 0 | 1 | 1 | 0 | 0 | 0 | 5 | 1 | 1 | 1_10 | 1
6 | rohový_nie_vľavo_ |  |  | 2 | 3 |  |  | 1 | 1 | 0 | 0 | 1 | 1 | 0 | 0 | 1 | 1 | 0 | 0 | 0 | 0 | 1 | 1 | 0 | 0 | 0 | 0 | 0 | 1 | 0 | 0 | 0 | 0 | 1 | 2 | 0 | 0 | 0 | 0 | 1 | 2 | 0 | 0 | 0 | 0 | 1 | 2 | 0 | 0 | 0 | 0 | 1 | 2 | 0 | 0 | 0 | 0 | 1 | 1 | 0 | 0 | 0 | 0 | 0 | 0 | 2 | 0 | 0 | 0 | 0 | 1 | 0 | 0 | 0 | 0 | 6 | 1 | 1 | 1_10 | 1
7 | rohový_nie_vpravo_ |  |  | 2 | 3 |  |  | 1 | 1 | 0 | 0 | 1 | 1 | 0 | 0 | 1 | 1 | 0 | 0 | 0 | 0 | 1 | 1 | 0 | 0 | 0 | 0 | 0 | 1 | 0 | 0 | 0 | 0 | 1 | 2 | 0 | 0 | 0 | 0 | 1 | 2 | 0 | 0 | 0 | 0 | 1 | 2 | 0 | 0 | 0 | 0 | 1 | 2 | 0 | 0 | 0 | 0 | 1 | 1 | 0 | 0 | 0 | 0 | 0 | 0 | 2 | 0 | 0 | 0 | 0 | 1 | 0 | 0 | 0 | 0 | 7 | 1 | 1 | 1_10 | 1
8 | rohový_nie_v rohu_ |  |  | 2 | 2 |  |  | 0 | 2 | 0 | 1 | 0 | 2 | 0 | 1 | 0 | 0 | 0 | 2 | 1 | 0 | 1 | 2 | 1 | 0 | 1 | 2 | 0 | 2 | 0 | 1 | 2 | 0 | 1 | 4 | 0 | 4 | 1 | 0 | 1 | 4 | 0 | 4 | 1 | 0 | 1 | 4 | 0 | 4 | 1 | 0 | 1 | 4 | 0 | 4 | 1 | 0 | 0 | 2 | 0 | 1 | 2 | 2 | 0 | 1 | 2 | 0 | 4 | 1 | 0 | 2 | 0 | 1 | 2 | 0 | 8 | 1_2 | 1_10 | 2_10 | FALSE
9 | rohový_áno_vľavo_vľavo |  |  | 3 | 5 |  |  | 1 | 1 | 1 | 0 | 1 | 1 | 1 | 0 | 1 | 1 | 1 | 0 | 0 | 0 | 1 | 1 | 0 | 1 | 0 | 0 | 0 | 1 | 1 | 0 | 0 | 0 | 1 | 1 | 1 | 0 | 0 | 0 | 1 | 2 | 1 | 0 | 0 | 0 | 1 | 2 | 1 | 0 | 0 | 0 | 1 | 2 | 1 | 0 | 0 | 0 | 1 | 1 | 1 | 0 | 0 | 0 | 0 | 0 | 2 | 1 | 0 | 0 | 0 | 1 | 1 | 0 | 0 | 0 | 9 | 1 | 1 | 1_10 | 1
10 | rohový_áno_vpravo_vpravo |  |  | 3 | 5 |  |  | 1 | 1 | 1 | 0 | 1 | 1 | 1 | 0 | 1 | 1 | 1 | 0 | 0 | 0 | 1 | 1 | 0 | 1 | 0 | 0 | 0 | 1 | 1 | 0 | 0 | 0 | 1 | 1 | 1 | 0 | 0 | 0 | 1 | 2 | 1 | 0 | 0 | 0 | 1 | 2 | 1 | 0 | 0 | 0 | 1 | 2 | 1 | 0 | 0 | 0 | 1 | 1 | 1 | 0 | 0 | 0 | 0 | 0 | 2 | 1 | 0 | 0 | 0 | 1 | 1 | 0 | 0 | 0 | 10 | 1 | 1 | 1_10 | 1
11 | rohový_áno_vľavo_vpravo |  |  | 3 | 5 |  |  | 1 | 1 | 1 | 0 | 1 | 1 | 1 | 0 | 1 | 1 | 1 | 0 | 0 | 0 | 1 | 1 | 0 | 1 | 0 | 0 | 0 | 1 | 1 | 0 | 0 | 0 | 1 | 1 | 1 | 0 | 0 | 0 | 1 | 2 | 1 | 0 | 0 | 0 | 1 | 2 | 1 | 0 | 0 | 0 | 1 | 2 | 1 | 0 | 0 | 0 | 1 | 1 | 1 | 0 | 0 | 0 | 0 | 0 | 2 | 1 | 0 | 0 | 0 | 1 | 1 | 0 | 0 | 0 | 11 | 1 | 1 | 1_10 | 1
12 | rohový_áno_vpravo_vľavo |  |  | 3 | 5 |  |  | 1 | 1 | 1 | 0 | 1 | 1 | 1 | 0 | 1 | 1 | 1 | 0 | 0 | 0 | 1 | 1 | 0 | 1 | 0 | 0 | 0 | 1 | 1 | 0 | 0 | 0 | 1 | 1 | 1 | 0 | 0 | 0 | 1 | 2 | 1 | 0 | 0 | 0 | 1 | 2 | 1 | 0 | 0 | 0 | 1 | 2 | 1 | 0 | 0 | 0 | 1 | 1 | 1 | 0 | 0 | 0 | 0 | 0 | 2 | 1 | 0 | 0 | 0 | 1 | 1 | 0 | 0 | 0 | 12 | 1 | 1 | 1_10 | 1
13 | rohový_áno_v prerušení_vpravo |  |  | 3 | 4 |  |  | 0 | 2 | 0 | 1 | 0 | 2 | 0 | 1 | 0 | 0 | 0 | 2 | 1 | 0 | 1 | 2 | 1 | 0 | 1 | 2 | 0 | 2 | 0 | 1 | 2 | 0 | 1 | 4 | 0 | 4 | 1 | 0 | 1 | 4 | 0 | 4 | 1 | 0 | 1 | 4 | 0 | 4 | 1 | 0 | 1 | 4 | 0 | 4 | 1 | 0 | 0 | 2 | 0 | 1 | 2 | 2 | 0 | 1 | 4 | 0 | 4 | 1 | 0 | 2 | 0 | 1 | 2 | 0 | 13 | 1_2 | 1 | 2_10 | FALSE
14 | rohový_áno_v prerušení_vľavo |  |  | 3 | 4 |  |  | 0 | 2 | 0 | 1 | 0 | 2 | 0 | 1 | 0 | 0 | 0 | 2 | 1 | 0 | 1 | 2 | 1 | 0 | 1 | 2 | 0 | 2 | 0 | 1 | 2 | 0 | 1 | 4 | 0 | 4 | 1 | 0 | 1 | 4 | 0 | 4 | 1 | 0 | 1 | 4 | 0 | 4 | 1 | 0 | 1 | 4 | 0 | 4 | 1 | 0 | 0 | 2 | 0 | 1 | 2 | 2 | 0 | 1 | 4 | 0 | 4 | 1 | 0 | 2 | 0 | 1 | 2 | 0 | 14 | 1_2 | 1 | 2_10 | FALSE
15 | rohový_áno_v rohu_vpravo |  |  | 3 | 4 |  |  | 0 | 2 | 1 | 1 | 0 | 2 | 1 | 1 | 0 | 0 | 0 | 2 | 1 | 1 | 1 | 2 | 1 | 0 | 1 | 2 | 1 | 2 | 1 | 1 | 2 | 1 | 1 | 4 | 1 | 4 | 1 | 1 | 1 | 4 | 1 | 4 | 1 | 1 | 1 | 4 | 1 | 4 | 1 | 1 | 1 | 4 | 1 | 4 | 1 | 1 | 0 | 2 | 1 | 1 | 2 | 2 | 1 | 1 | 4 | 1 | 4 | 1 | 1 | 2 | 1 | 1 | 2 | 1 | 15 | 1_2 | 1 | 2_10 | FALSE
16 | rohový_áno_v rohu_vľavo |  |  | 3 | 4 |  |  | 0 | 2 | 1 | 1 | 0 | 2 | 1 | 1 | 0 | 0 | 0 | 2 | 1 | 1 | 1 | 2 | 1 | 0 | 1 | 2 | 1 | 2 | 1 | 1 | 2 | 1 | 1 | 4 | 1 | 4 | 1 | 1 | 1 | 4 | 1 | 4 | 1 | 1 | 1 | 4 | 1 | 4 | 1 | 1 | 1 | 4 | 1 | 4 | 1 | 1 | 0 | 2 | 1 | 1 | 2 | 2 | 1 | 1 | 4 | 1 | 4 | 1 | 1 | 2 | 1 | 1 | 2 | 1 | 16 | 1_2 | 1_10 | 2_10 | FALSE
|  |  |  | #VALUE! | #VALUE! |  |  | 0 | 0 | 0 | 0 | 0 | 0 | 0 | 0 | 0 | 0 | 0 | 0 | 0 | 0 | 0 | 0 | 0 | 0 | 0 | 0 | 0 | 0 | 0 | 0 | 0 | 0 | 0 | 0 | 0 | 0 | 0 | 0 | 0 | 0 | 0 | 0 | 0 | 0 | 0 | 0 | 0 | 0 | 0 | 0 | 0 | 0 | 0 | 0 | 0 | 0 | 0 | 0 | 0 | 0 | 0 | 0 | 0 | 0 | 0 | 0 | 0 | 0 | 0 | 0 | 0 | 0 | 0 | 0
[77 empty] | #N/A | #VALUE! |  | #N/A
Počet vypínačů
[77 empty] | Počet jednotek | #N/A
0
[77 empty] | _1 | _1_2 | _1_10 | _1_8 | _2_10 | _2_8
[77 empty] | 1 | 1 | 1 | 1 | 2 | 2
|  |  | W pro 12V | W pro 24V | [5 empty] | Kolik zón umí ovládat | [67 empty] | 2 | 2 | 2 | 3 | 3
v profile_0 | StrongLumio dotykový senzor s pružinou do profilu, 12-24V 8A |  | 96 | 192 | 0 |  |  |  |  | 1 | [68 empty] | 3 | 3 | 4 | 4
v profile_0 | StrongLumio flexibilný dotykový vypínač/stmievač do alu profilu |  | 42 | 84 | 0 |  |  |  |  | 1 | [68 empty] | 4 | 4 | 5 | 5
v profile_0 | StrongLumio LED mechanický vypínač 12/24V do profilov, 90W/180W |  | 90 | 180 | 0 |  | sestava nad 3000mm |  |  | 1 | [68 empty] | 5 | 5 | 6 | 6
v profile_0 | StrongLumio bezdotykový senzor do profilu CCT, 12-24V 8A |  | 96 | 192 | 0 |  |  | roh | bílá | 1 | [68 empty] | 6 | 6 | 7 | 7
v profile_0 | StrongLumio LED vypínač/stmievač do profilu 12/24V, žltá kontrolka |  | 90 | 180 | 0 |  | 1 | 1 | 1 | 1 | [68 empty] | 7 | 7 | 8 | 8
v profile_0 | StrongLumio LED vypínač/stmievač do profilu 12/24V, modrá kontrolka |  | 90 | 180 | 0 |  |  |  |  | 1 | [68 empty] | 8 | 8 | 9
v profile_0 | StrongLumio LED vypínač/stmievač do profilu 12/24V, bez LED kontrolky |  | 90 | 180 | 0 |  |  |  |  | 1 | [68 empty] | 9 |  | 10
| výše žluté nenabízet, pokud je sestava do L, nebo LED profil je bílé barvy, nebo je rovná sestava a délka jakékoliv části je delší, než 3000mm | [77 empty] | 10
mimo profil_0 | StrongLumio vypínač/stmievač 12-24V 4A konektory Mini, čierna |  | 48 | 96 | 0 |  |  |  |  | 1
mimo profil_0 | StrongLumio vypínač/stmievač 12-24V 4A konektory Mini, biela |  | 48 | 96 | 0 |  |  |  |  | 1
mimo profil_0 | StrongLumio vypínač/stmievač 12-24V, 4A konektory Mini, strieborná |  | 48 | 96 | 0 |  |  |  |  | 1
mimo profil_0 | StrongLumio povrchový vypínač/stmievač 12-24V, 4A konektory Mini, čierna |  | 48 | 96 | 0 |  |  |  |  | 1
mimo profil_0 | StrongLumio povrchový vypínač/stmievač 12-24V, 4A konektory Mini, biela |  | 48 | 96 | 0 |  |  |  |  | 1
mimo profil_0 | StrongLumio povrchový vypínač/stmievač 12-24V, 4A konektory Mini, strieborná |  | 48 | 96 | 0 |  |  |  |  | 1
mimo profil_0 | StrongLumio bezdotykový vypínač/stmievač alu, 12/24V 48/96W 4A Mini, čierna |  | 48 | 96 | 0 |  |  |  |  | 1
mimo profil_0 | StrongLumio bezdotykový vypínač/stmievač alu, 12/24V 48/96W 4A Mini, biela |  | 48 | 96 | 0 |  |  |  |  | 1
mimo profil_0 | StrongLumio bezdotykový vypínač plast, 12-24V, 4A konektory Mini |  | 48 | 96 | 0 |  |  |  |  | 1
mimo profil_0 | StrongLumio podpovrchový vypínač/stmievač 12-24V, 4A konektory Mini, biela |  | 48 | 96 | 0 |  |  |  |  | 1
|  |  | W pro 12V | W pro 24V
| StrongLumio dotykový senzor s pružinou do profilu, 12-24V 8A |  | 96 | 192 | [5 empty] | 1
| StrongLumio flexibilný dotykový vypínač/stmievač do alu profilu |  | 42 | 84 | [5 empty] | 1
| StrongLumio LED mechanický vypínač 12/24V do profilov, 90W/180W |  | 90 | 180 | [5 empty] | 1
| StrongLumio bezdotykový senzor do profilu CCT, 12-24V 8A |  | 96 | 192 | [5 empty] | 1
| StrongLumio LED vypínač/stmievač do profilu 12/24V, žltá kontrolka |  | 90 | 180 | [5 empty] | 1
| StrongLumio LED vypínač/stmievač do profilu 12/24V, modrá kontrolka |  | 90 | 180 | [5 empty] | 1
| StrongLumio LED vypínač/stmievač do profilu 12/24V, bez LED kontrolky |  | 90 | 180 | [5 empty] | 1
| StrongLumio vypínač/stmievač 12-24V 4A konektory Mini, čierna |  | 48 | 96 | [5 empty] | 1
| StrongLumio vypínač/stmievač 12-24V 4A konektory Mini, biela |  | 48 | 96 | [5 empty] | 1
| StrongLumio vypínač/stmievač 12-24V, 4A konektory Mini, strieborná |  | 48 | 96 | [5 empty] | 1
| StrongLumio povrchový vypínač/stmievač 12-24V, 4A konektory Mini, čierna |  | 48 | 96 | [5 empty] | 1
| StrongLumio povrchový vypínač/stmievač 12-24V, 4A konektory Mini, biela |  | 48 | 96 | [5 empty] | 1
| StrongLumio povrchový vypínač/stmievač 12-24V, 4A konektory Mini, strieborná |  | 48 | 96 | [5 empty] | 1
| StrongLumio bezdotykový vypínač/stmievač alu, 12/24V 48/96W 4A Mini, čierna |  | 48 | 96 | [5 empty] | 1
| StrongLumio bezdotykový vypínač/stmievač alu, 12/24V 48/96W 4A Mini, biela |  | 48 | 96 | [5 empty] | 1
| StrongLumio bezdotykový vypínač plast, 12-24V, 4A konektory Mini |  | 48 | 96 | [5 empty] | 1
| StrongLumio podpovrchový vypínač/stmievač 12-24V, 4A konektory Mini, biela |  | 48 | 96 | [5 empty] | 1
| StrongLumio bezdrôtový vypínač samonapájacíí guľatý biely |  | 0 | 0 | [5 empty] | 1
| StrongLumio bezdrôtový vypínač samonapájací guľatý čierny |  | 0 | 0 | [5 empty] | 1
| StrongLumio bezdrátový vypínač samonapájací 35mm k zafrézovaniu biely |  | 0 | 0 | [5 empty] | 1
| StrongLumio bezdrátový vypínač samonapájací 35mm k zafrézovaniu čierny |  | 0 | 0 | [5 empty] | 1
| StrongLumio bezdrôtový vypínač samonapájací - 1 tlačidlo, biela |  | 0 | 0 | [5 empty] | 1
| StrongLumio bezdrôtový vypínač samonapájací - 1 tlačidlo, čierna |  | 0 | 0 | [5 empty] | 1
| StrongLumio bezdrôtový vypínač samonapájací - 1 tlačidlo, strieborná |  | 0 | 0 | [5 empty] | 1
| StrongLumio bezdrôtový vypínač samonapájací - 1 tlačidlo, zlatá |  | 0 | 0 | [5 empty] | 1
| StrongLumio bezdrôtový vypínač samonapájací - 2 tlačidlá, biela |  | 0 | 0 | [5 empty] | 2
| StrongLumio bezdrôtový vypínač samonapájací - 2 tlačidlá, čierna |  | 0 | 0 | [5 empty] | 2
| StrongLumio bezdrôtový vypínač samonapájací - 2 tlačidlá, strieborná |  | 0 | 0 | [5 empty] | 2
| StrongLumio bezdrôtový vypínač samonapájací - 2 tlačidlá, zlatá |  | 0 | 0 | [5 empty] | 2
| StrongLumio bezdrôtový vypínač samonapájací - 3 tlačidlá, biela |  | 0 | 0 | [5 empty] | 2
| StrongLumio bezdrôtový vypínač samonapájací - 3 tlačidlá, čierna |  | 0 | 0 | [5 empty] | 2
| StrongLumio bezdrôtový vypínač samonapájací - 3 tlačidlá, strieborná |  | 0 | 0 | [5 empty] | 2
| StrongLumio prijímač/rozvádzač pre bezdrôtové samonapájacie vypínače 12/24V |  | 36 | 72
| StrongLumio prijímač pre bezdrôtové samonapájacie vypínače 12/24V (wi-fi) |  | 108 | 216
| StrongLumio spínacie relé pre bezdrôtové samočinné spínače 230V |  | 500 | 500
| StrongLumio Diaľkový ovládač RF Univerzálny 2 v 1 |  | 0 | 0 | [5 empty] | 2
| StrongLumio diaľkový ovládač otočný DIM/CCT/RGB/RGBW - 1 zóna |  | 0 | 0 | [5 empty] | 1
| StrongLumio Power diaľkový ovládač/stmievač 1x25A |  | 300 | 600 | [5 empty] | 1
| StrongLumio RF diaľkový vypínač / stmievač 12 V / 24 V |  | 72 | 144 | [5 empty] | 1
| StrongLumio RF diaľkový ovládač/stmievač 12V/24V 1 zóna |  | 180 | 360 | [5 empty] | 1
| StrongLumio bezdrôtový nabíjací dotykový vypínač/stmievač |  | 42 | 84 | [5 empty] | 1
| StrongLumio riadiaca jednotka RF univerzálna, 4 v 1 |  | 72 | 144 | [5 empty] | 2
| StrongLumio riadiaca jednotka WiFi univerzálna 5 v 1 - Smart (TUYA) |  | 240 | 480 | [5 empty] | 2
| StrongLumio prijímač pre bezdrôtové nabíjacie senzory Jack/6x Mini |  | 42 | 84

## Sestava2
|  |  | Zostava 2 | [10 empty] | Úvod
| Zostava 1 |  |  |  | Zostava 2 |  | Zostava 3 |  |  | Zostava 4
| Definujte profil: | [6 empty] | povrchová | [5 empty] | k zafrézovaniu
[8 empty] | Begton |  |  | Surface |  |  | Begtin |  |  | 1=zapni hlášku
2=vypni hlášku
1
| Montáž: | [18 empty] | klíčové slovo: | #N/A | barva
Farba:
| Profil: | [18 empty] | barva: | biela
[17 empty] | Pro kontrolu délky profilu vs. krytky: |  |  |  | čierna
| Dĺžka (mm): | [15 empty] | 0 |  |  |  | strieborná |  |  |  |  | Kontrola profil vs. délka: | #N/A
[22 empty] | Karta profil | #N/A |  | Délka profilu: | #N/A
| Množstvo (ks): | [24 empty] | #N/A
[20 empty] | _3000_Begtin | [5 empty] | #N/A
| Koncovka: | [18 empty] | #N/A |  | Karta krycí lišta | #N/A |  |  | #N/A
| Množstvo koncoviek (páry): | [18 empty] | Koncovky |  | Karta koncovka | #N/A |  | Délka krycí lišty | #N/A
[8 empty] | rohová | [5 empty] | k zafrézovaniu | [11 empty] | #N/A
[8 empty] | Corner |  |  | Cabi |  |  | Groove | [7 empty] | kontrola koncovky: | #N/A |  |  | #N/A
[23 empty] | #N/A |  |  | #N/A
Krycia lišta:
| Dĺžka (mm): | [19 empty] | Montáž profilu | karta | množství | U profilu Surface se dává dvojnásobné množství lep. pásky
vlastné riešenie
| Množstvo (ks): | [15 empty] | Tvar sestavy: | rovný | 1 |  | obojstranná lepiaca páska | 471803 | 0 | 1
[18 empty] | rohový | 2 |  | príchyty | 215054 | 0
| Montáž profilu: |  | Montáž profilu: | [13 empty] | Přerušení | áno | 3
[18 empty] | nie | 4
Prosím vyplňte všetky polia.
Definujte tvar zostavy:
2
[11 empty] | A | A | B |  |  |  | Vykreslení A | 1=celý 2=část | #N/A
[17 empty] | Vykreslení C |  | #N/A | [17 empty] | Upozornění: pokud je délka jednoho ramena nad 5m, zvolte 24V pásek | [6 empty] | ___
|  |  | Tvar zostavy: | [13 empty] | je vyplněn tvar sestavy? | FALSE |  |  | rovný_áno | 1 |  |  | umístění přerušení rohová sestava: |  |  |  | 0 |  |  | přerušení | umístění přerušení |  | Vykreslení A | Vykreslení C | tvar | přerušení | umístění přerušení | napájení | délka do 5000 mm | klíčové slovo
[15 empty] | D |  | roh: | 0 |  |  | rohový_áno | [12 empty] | rohový__ | 1 | 1 | rovná sestava | bez přerušení | " " | vlevo | A | rovný_nie__vľavo | 0 | 0
|  |  | Bude prerušený led pásik? | [13 empty] | rovná s přerušením: | 0 | [15 empty] | rovný_nie_ | 1 |  |  | bez přerušení | " " | vpravo | A | rovný_nie__vpravo | 0 | 0
[17 empty] | přerušení | klíčové slovo: | __ | X |  | napájení: | klíčové slovo: | _ | X | [8 empty] | rohový_áno_vpravo | 1 | 2 |  | s přerušením | " " | vlevo | A+B | rovný_áno__vľavo | 0 | 0
|  |  | Umiestnenie napájania: | [15 empty] | rovný_áno_ | 1 |  |  |  | rovný_vľavo | 1 | [8 empty] | rovný_áno_ | 2 |  |  |  | " " | vpravo | A+B | rovný_áno__vpravo | 0 | 0
[15 empty] | C |  |  |  | rohový_áno_vľavo | 1 |  |  |  | rovný_vpravo | 2 | [8 empty] | rovný_áno_vľavo | 2 |  |  |  | " " | v přerušení | porovnat A/B | rovný_áno__v prerušení | 0 | 0
| Chcete profily skrátiť na mieru? | [17 empty] | rohový_áno_vpravo | 2 |  |  |  | rovný_v prerušení | 3 | [8 empty] | rohový_nie_ | 1 | 1 | roh | bez přerušení | " " | vlevo | A+C | rohový_nie__vľavo | 0 | 0
[19 empty] | rohový_áno_ | 1 |  |  |  | rohový_vľavo | 1 |  |  | Definuj délky | 2 |  |  |  |  | rovný__ | 1 |  |  |  | " " | vpravo | A+C | rohový_nie__vpravo | 0 | 0
[15 empty] | C |  | Napájení | vľavo | Krátit profily na míru? 1=ano, 2=ne | 2 |  |  |  | rohový_vpravo | 5 |  |  | A | 2 |  |  |  |  | rohový_áno_ | 1 | 1 |  |  | " " | v rohu | porovnat A/C | rohový_nie__v rohu | 0 | 0
| Definuj dĺžky (mm): |  |  | A: |  | C: | [11 empty] | vpravo | [5 empty] | rohový_v prerušení | 3 |  |  | B | 2 |  |  |  |  | rohový_áno_vľavo | 2 | 1 |  | s přerušením | vlevo | vlevo | A+B+C | rohový_áno_vľavo_vľavo | 0 | 0
| Zadávajte celkovú vonkajšiu dĺžku vr. koncoviek |  |  | B: |  | D: |  | mm | [15 empty] | rohový_v rohu | 4 |  |  | C | 2 | [10 empty] | vpravo | A+B+C | rohový_áno_vľavo_vpravo | 0 | 0
[6 empty] | F: | [21 empty] | D | 2 | [10 empty] | v přerušení | porovnat A vs B+C | rohový_áno_vľavo_v prerušení | 0 | 0
[40 empty] | v rohu | porovnat A+B vs C | rohový_áno_vľavo_v rohu | 0 | 0
[17 empty] | 1=zapni hlášku | [21 empty] | vpravo | vlevo | A+D+C | rohový_áno_vpravo_vľavo | 0 | 0
[17 empty] | 2=vypni hlášku | [22 empty] | vpravo | A+D+C | rohový_áno_vpravo_vpravo | 0 | 0
[18 empty] | chyba | [21 empty] | v přerušení | porovnat A+D vs C | rohový_áno_vpravo_v prerušení | 0 | 0
[17 empty] | chyba | ok | [21 empty] | v rohu | porovnat A vs D+C | rohový_áno_vpravo_v rohu | 0 | 0
[17 empty] | #N/A | ok
POČET
| LED pásik: |  |  |  |  | Standard |  |  |  |  | COB | [6 empty] | Typ led pásku | standard
COB
| Napätie: | [16 empty] | svítivost - klíčové slovo: | _ |  |  | 12V_standard | svítivost1
[18 empty] | Svítivost | #N/A |  |  | 12V_COB | svítivost1
| Typ led pásiku: | [20 empty] | 24V_standard | svítivost2
[22 empty] | 24V_COB | svítivost1
| Teplota LED pásiku: | [20 empty] | 24V_neon | svítivost3
Teplota LED pásiku:
| Svietivosť: | [16 empty] | Teplota | teplota2
pozn: pre osvetlenie pracovnej dosky stačí vysoká svietivosť
LED pásik:
[18 empty] | klíčové slovo: | ___ |  |  | počet výskytů: | 0
0 | [17 empty] | led pásek: | Led pásik podľa zadaných parametrov nemáme v ponuke | #N/A
[18 empty] | výkon zvoleného vypínače | #N/A | 4
[34 empty] | řídící jednotka: |  | zobrazení menu řídící jednotky: |  |  | Ověření vyplnění povinných polí: | ok
[34 empty] | 106 |  | 0 |  |  | Typ bezdrátového ovladače: | ok
| Ovládanie: | [14 empty] | Prehľad ovládačov tu: |  | Vypínač |  | 1 |  |  | _1 | [5 empty] | zobrazování nabídek: | způsob ovládání sestavy: |  |  |  | 107 |  |  |  |  | Vypínač: | ok
[20 empty] | 2 |  |  | _2 | [6 empty] | v profile | 1 | [7 empty] | Počet vypínačů: | ok
[20 empty] | 3 |  |  | _3 | [6 empty] | mimo profil | 1 | [7 empty] | Jednotka | ok
| Spôsob ovládania zostavy: | [18 empty] | 4 |  |  | _4 | [6 empty] | bezdrôtové | 2 | [7 empty] | Počet jednotek | ok
[20 empty] | 5 |  |  | _5 | [6 empty] | vlastný vypínač na stene | 2 |  |  | počet jednotek: | 1 = ovláda celú zostavu |  |  |  | Umístění vypínače od přerušení: | ok
[20 empty] | 6 |  |  | _6 | [6 empty] | vybraná volba |  |  |  |  | #N/A
[17 empty] | zobrazení počtu vyp. | 2 |  | 7 |  |  | _7
| Jednotka: | [15 empty] | zobrazení počtu jednotek | 2 |  | 8 |  |  | _8
[18 empty] | 2 |  | 9 |  |  | _9
[18 empty] | 2 |  | 10 |  |  | _10
Pre pokračovanie vyplňte pole Počet zostáv nižšie.
[18 empty] | trafo: | #N/A
|  | Pokial chcete iný spôsob zapojenia, využite nižšie políčko pre poznámku a priložte nákres k objednávke. | [15 empty] | výkon led pásku | #N/A
[18 empty] | rezerva výkonu | 30%
#N/A
[18 empty] | 12V | #N/A
[18 empty] | 24V | #N/A
[17 empty] | počet vypínačů: | _
Pre pokračovanie vyplňte pole Počet zostáv nižšie.
| Počet zostáv: | [7 empty] | Zostava 1 |  |  | Zostava 3 |  |  | Zostava 4 |  |  |  | FALSE
[17 empty] | umístění vypínače: | 0

## Ses2_pom (hidden)
[8 empty] | 0 | 0 | 0 | 0 | 0 | 0 | 0 | 0 | 0 | 0 | 0 | 0 | 0 | 0 | 0 | 0 | 0 | 0 | 0 | 0 | 0 | 0 | 0 | 0 | 0 | 0 | 0 | 0 | 0 | 0 | 0 | 0 | 0 | 0 | 0 | 0 | 0 | 0 | 0 | 0 | 0 | 0 | 0 | 0 | 0 | 0 | 0 | 0 | 0 | 0 | 0 | 0 | 0 | 0 | 0 | 0 | 0 | 0 | 0 | 0 | 0 | 0 | 0 | 0 | 0 | 0 | 0 | 0
[29 empty] | StrongLumio prijímač/rozvádzač pre bezdrôtové samonapájacie vypínače 12/24V | počet jednotek: 1 | StrongLumio prijímač/rozvádzač pre bezdrôtové samonapájacie vypínače 12/24V |  | počet jednotek: 2 | StrongLumio prijímač pre bezdrôtové samonapájacie vypínače 12/24V (wi-fi) |  | počet jednotek: 1 | StrongLumio prijímač pre bezdrôtové samonapájacie vypínače 12/24V (wi-fi) |  | počet jednotek: 2 | StrongLumio Diaľkový ovládač RF Univerzálny 2 v 1 |  | počet jednotek: 1 | StrongLumio Diaľkový ovládač RF Univerzálny 2 v 1 |  | počet jednotek: 2 | StrongLumio diaľkový ovládač otočný DIM/CCT/RGB/RGBW - 1 zóna |  | počet jednotek: 1 | StrongLumio diaľkový ovládač otočný DIM/CCT/RGB/RGBW - 1 zóna |  | počet jednotek: 2 | StrongLumio Power diaľkový ovládač/stmievač 1x25A |  | počet jednotek: 1 | StrongLumio Power diaľkový ovládač/stmievač 1x25A |  | počet jednotek: 2 | StrongLumio RF diaľkový vypínač / stmievač 12 V / 24 V |  | počet jednotek: 1 |  | StrongLumio RF diaľkový vypínač / stmievač 12 V / 24 V |  | počet jednotek: 2 |  | StrongLumio RF diaľkový ovládač/stmievač 12V/24V 1 zóna | počet jednotek: 1 | StrongLumio RF diaľkový ovládač/stmievač 12V/24V 1 zóna |  | počet jednotek: 2 | StrongLumio bezdrôtový nabíjací dotykový vypínač/stmievač | počet jednotek: 1 | StrongLumio bezdrôtový nabíjací dotykový vypínač/stmievač |  | počet jednotek: 2 |  |  | počet zón vybraného vypínače:
|  |  | odpovídá délka profilu délce řezu? | ano |  |  | Sestava2! | [71 empty] | FALSE
v profile
| ___ |  |  | řez | pájení | poč. vyp. 1 | poč. vyp. 2 | vlastný vypínač na stene |  |  |  | StrongLumio spínacie relé pre bezdrôtové samočinné spínače 230V |  |  |  | v profile | počet vypínačů: 1 |  | v profile | počet vypínačů: 2 |  | mimo profil | počet vypínačů: 1 |  |  | mimo profil | počet vypínačů: 2 | [49 empty] | vypínače po kabelu | vypínače dálkové na více zón | vypínač na jednu zónu | Jednotky
| Klíčové slovo |  |  | 391584 | 208204 | 208204 |  | 342541 | 543616 | 285110 | 285093 | 342541 | 543616 | 285110 | 285093 | 342541 | 543616 | 285110 | 543616 | 285093 | 285110 | 342541 | 543616 | 356328 | 285110 | 285093 | 543616 | 285110 | 543616 | 285110 | 535382 | 543616 | 285110 | 179054 | 543616 | 285110 | 347904 | 381175 | 285110 | 179054 | 347904 | 285110 | 347904 | 381175 | 285110 | 179054 | 347904 | 285110 | 347904 | 381175 | 285110 | 179054 | 347904 | 285110 | 347904 | 381175 | 285110 | 342541 | 543616 | 285110 | 285093 | 342541 | 543616 | 285110 | 535382 | 347904 | 285110 | 347904 | 535382 | 285110 | 543616 | 285110 | 535382 | 543616 | 285110
1 | rovný_nie_vľavo_ |  |  | 0 | 1 | 0 | 0 | 1 | 1 | 0 | 0 | 1 | 1 | 0 | 0 | 1 | 1 | 0 | 0 | 0 | 0 | 1 | 1 | 0 | 0 | 0 | 0 | 0 | 1 | 0 | 0 | 0 | 0 | 1 | 2 | 0 | 0 | 0 | 0 | 1 | 2 | 0 | 0 | 0 | 0 | 1 | 2 | 0 | 0 | 0 | 0 | 1 | 2 | 0 | 0 | 0 | 0 | 1 | 1 | 0 | 0 | 0 | 0 | 0 | 0 | 2 | 0 | 0 | 0 | 0 | 1 | 0 | 0 | 0 | 0 | 1 | 1 | 1_10 | 1_10 | 1
2 | rovný_nie_vpravo_ |  |  | 0 | 1 |  |  | 1 | 1 | 0 | 0 | 1 | 1 | 0 | 0 | 1 | 1 | 0 | 0 | 0 | 0 | 1 | 1 | 0 | 0 | 0 | 0 | 0 | 1 | 0 | 0 | 0 | 0 | 1 | 2 | 0 | 0 | 0 | 0 | 1 | 2 | 0 | 0 | 0 | 0 | 1 | 2 | 0 | 0 | 0 | 0 | 1 | 2 | 0 | 0 | 0 | 0 | 1 | 1 | 0 | 0 | 0 | 0 | 0 | 0 | 2 | 0 | 0 | 0 | 0 | 1 | 0 | 0 | 0 | 0 | 2 | 1 | 1_10 | 1_10 | 1
3 | rovný_áno_v prerušení_ |  |  | 1 | 2 |  |  | 0 | 2 | 0 | 1 | 0 | 2 | 0 | 1 | 0 | 0 | 0 | 2 | 1 | 0 | 1 | 2 | 1 | 0 | 1 | 2 | 0 | 2 | 0 | 1 | 2 | 0 | 1 | 4 | 0 | 4 | 1 | 0 | 1 | 4 | 0 | 4 | 1 | 0 | 1 | 4 | 0 | 4 | 1 | 0 | 1 | 4 | 0 | 4 | 1 | 0 | 0 | 2 | 0 | 1 | 1 | 2 | 0 | 1 | 4 | 0 | 4 | 1 | 0 | 2 | 0 | 1 | 2 | 0 | 3 | 1_2 | 1_10 | 2_10 | FALSE
4 | rovný_áno_vpravo_ |  |  | 1 | 3 |  |  | 1 | 1 | 1 | 0 | 1 | 1 | 1 | 0 | 1 | 1 | 1 | 0 | 0 | 0 | 1 | 1 | 0 | 1 | 0 | 0 | 0 | 1 | 1 | 0 | 0 | 0 | 1 | 2 | 1 | 0 | 0 | 0 | 1 | 2 | 1 | 0 | 0 | 0 | 1 | 2 | 1 | 0 | 0 | 0 | 1 | 2 | 1 | 0 | 0 | 0 | 1 | 1 | 1 | 0 | 0 | 0 | 0 | 0 | 2 | 1 | 0 | 0 | 0 | 1 | 1 | 0 | 0 | 0 | 4 | 1 | 1 | 1_10 | 1
5 | rovný_áno_vľavo_ |  |  | 1 | 3 |  |  | 1 | 1 | 1 | 0 | 1 | 1 | 1 | 0 | 1 | 1 | 1 | 0 | 0 | 0 | 1 | 1 | 0 | 1 | 0 | 0 | 0 | 1 | 1 | 0 | 0 | 0 | 1 | 2 | 1 | 0 | 0 | 0 | 1 | 2 | 1 | 0 | 0 | 0 | 1 | 2 | 1 | 0 | 0 | 0 | 1 | 2 | 1 | 0 | 0 | 0 | 1 | 1 | 1 | 0 | 0 | 0 | 0 | 0 | 2 | 1 | 0 | 0 | 0 | 1 | 1 | 0 | 0 | 0 | 5 | 1 | 1 | 1_10 | 1
6 | rohový_nie_vľavo_ |  |  | 2 | 3 |  |  | 1 | 1 | 0 | 0 | 1 | 1 | 0 | 0 | 1 | 1 | 0 | 0 | 0 | 0 | 1 | 1 | 0 | 0 | 0 | 0 | 0 | 1 | 0 | 0 | 0 | 0 | 1 | 2 | 0 | 0 | 0 | 0 | 1 | 2 | 0 | 0 | 0 | 0 | 1 | 2 | 0 | 0 | 0 | 0 | 1 | 2 | 0 | 0 | 0 | 0 | 1 | 1 | 0 | 0 | 0 | 0 | 0 | 0 | 2 | 0 | 0 | 0 | 0 | 1 | 0 | 0 | 0 | 0 | 6 | 1 | 1 | 1_10 | 1
7 | rohový_nie_vpravo_ |  |  | 2 | 3 |  |  | 1 | 1 | 0 | 0 | 1 | 1 | 0 | 0 | 1 | 1 | 0 | 0 | 0 | 0 | 1 | 1 | 0 | 0 | 0 | 0 | 0 | 1 | 0 | 0 | 0 | 0 | 1 | 2 | 0 | 0 | 0 | 0 | 1 | 2 | 0 | 0 | 0 | 0 | 1 | 2 | 0 | 0 | 0 | 0 | 1 | 2 | 0 | 0 | 0 | 0 | 1 | 1 | 0 | 0 | 0 | 0 | 0 | 0 | 2 | 0 | 0 | 0 | 0 | 1 | 0 | 0 | 0 | 0 | 7 | 1 | 1 | 1_10 | 1
8 | rohový_nie_v rohu_ |  |  | 2 | 2 |  |  | 0 | 2 | 0 | 1 | 0 | 2 | 0 | 1 | 0 | 0 | 0 | 2 | 1 | 0 | 1 | 2 | 1 | 0 | 1 | 2 | 0 | 2 | 0 | 1 | 2 | 0 | 1 | 4 | 0 | 4 | 1 | 0 | 1 | 4 | 0 | 4 | 1 | 0 | 1 | 4 | 0 | 4 | 1 | 0 | 1 | 4 | 0 | 4 | 1 | 0 | 0 | 2 | 0 | 1 | 2 | 2 | 0 | 1 | 2 | 0 | 4 | 1 | 0 | 2 | 0 | 1 | 2 | 0 | 8 | 1_2 | 1_10 | 2_10 | FALSE
9 | rohový_áno_vľavo_vľavo |  |  | 3 | 5 |  |  | 1 | 1 | 1 | 0 | 1 | 1 | 1 | 0 | 1 | 1 | 1 | 0 | 0 | 0 | 1 | 1 | 0 | 1 | 0 | 0 | 0 | 1 | 1 | 0 | 0 | 0 | 1 | 1 | 1 | 0 | 0 | 0 | 1 | 2 | 1 | 0 | 0 | 0 | 1 | 2 | 1 | 0 | 0 | 0 | 1 | 2 | 1 | 0 | 0 | 0 | 1 | 1 | 1 | 0 | 0 | 0 | 0 | 0 | 2 | 1 | 0 | 0 | 0 | 1 | 1 | 0 | 0 | 0 | 9 | 1 | 1 | 1_10 | 1
10 | rohový_áno_vpravo_vpravo |  |  | 3 | 5 |  |  | 1 | 1 | 1 | 0 | 1 | 1 | 1 | 0 | 1 | 1 | 1 | 0 | 0 | 0 | 1 | 1 | 0 | 1 | 0 | 0 | 0 | 1 | 1 | 0 | 0 | 0 | 1 | 1 | 1 | 0 | 0 | 0 | 1 | 2 | 1 | 0 | 0 | 0 | 1 | 2 | 1 | 0 | 0 | 0 | 1 | 2 | 1 | 0 | 0 | 0 | 1 | 1 | 1 | 0 | 0 | 0 | 0 | 0 | 2 | 1 | 0 | 0 | 0 | 1 | 1 | 0 | 0 | 0 | 10 | 1 | 1 | 1_10 | 1
11 | rohový_áno_vľavo_vpravo |  |  | 3 | 5 |  |  | 1 | 1 | 1 | 0 | 1 | 1 | 1 | 0 | 1 | 1 | 1 | 0 | 0 | 0 | 1 | 1 | 0 | 1 | 0 | 0 | 0 | 1 | 1 | 0 | 0 | 0 | 1 | 1 | 1 | 0 | 0 | 0 | 1 | 2 | 1 | 0 | 0 | 0 | 1 | 2 | 1 | 0 | 0 | 0 | 1 | 2 | 1 | 0 | 0 | 0 | 1 | 1 | 1 | 0 | 0 | 0 | 0 | 0 | 2 | 1 | 0 | 0 | 0 | 1 | 1 | 0 | 0 | 0 | 11 | 1 | 1 | 1_10 | 1
12 | rohový_áno_vpravo_vľavo |  |  | 3 | 5 |  |  | 1 | 1 | 1 | 0 | 1 | 1 | 1 | 0 | 1 | 1 | 1 | 0 | 0 | 0 | 1 | 1 | 0 | 1 | 0 | 0 | 0 | 1 | 1 | 0 | 0 | 0 | 1 | 1 | 1 | 0 | 0 | 0 | 1 | 2 | 1 | 0 | 0 | 0 | 1 | 2 | 1 | 0 | 0 | 0 | 1 | 2 | 1 | 0 | 0 | 0 | 1 | 1 | 1 | 0 | 0 | 0 | 0 | 0 | 2 | 1 | 0 | 0 | 0 | 1 | 1 | 0 | 0 | 0 | 12 | 1 | 1 | 1_10 | 1
13 | rohový_áno_v prerušení_vpravo |  |  | 3 | 4 |  |  | 0 | 2 | 0 | 1 | 0 | 2 | 0 | 1 | 0 | 0 | 0 | 2 | 1 | 0 | 1 | 2 | 1 | 0 | 1 | 2 | 0 | 2 | 0 | 1 | 2 | 0 | 1 | 4 | 0 | 4 | 1 | 0 | 1 | 4 | 0 | 4 | 1 | 0 | 1 | 4 | 0 | 4 | 1 | 0 | 1 | 4 | 0 | 4 | 1 | 0 | 0 | 2 | 0 | 1 | 2 | 2 | 0 | 1 | 4 | 0 | 4 | 1 | 0 | 2 | 0 | 1 | 2 | 0 | 13 | 1_2 | 1 | 2_10 | FALSE
14 | rohový_áno_v prerušení_vľavo |  |  | 3 | 4 |  |  | 0 | 2 | 0 | 1 | 0 | 2 | 0 | 1 | 0 | 0 | 0 | 2 | 1 | 0 | 1 | 2 | 1 | 0 | 1 | 2 | 0 | 2 | 0 | 1 | 2 | 0 | 1 | 4 | 0 | 4 | 1 | 0 | 1 | 4 | 0 | 4 | 1 | 0 | 1 | 4 | 0 | 4 | 1 | 0 | 1 | 4 | 0 | 4 | 1 | 0 | 0 | 2 | 0 | 1 | 2 | 2 | 0 | 1 | 4 | 0 | 4 | 1 | 0 | 2 | 0 | 1 | 2 | 0 | 14 | 1_2 | 1 | 2_10 | FALSE
15 | rohový_áno_v rohu_vpravo |  |  | 3 | 4 |  |  | 0 | 2 | 1 | 1 | 0 | 2 | 1 | 1 | 0 | 0 | 0 | 2 | 1 | 1 | 1 | 2 | 1 | 0 | 1 | 2 | 1 | 2 | 1 | 1 | 2 | 1 | 1 | 4 | 1 | 4 | 1 | 1 | 1 | 4 | 1 | 4 | 1 | 1 | 1 | 4 | 1 | 4 | 1 | 1 | 1 | 4 | 1 | 4 | 1 | 1 | 0 | 2 | 1 | 1 | 2 | 2 | 1 | 1 | 4 | 1 | 4 | 1 | 1 | 2 | 1 | 1 | 2 | 1 | 15 | 1_2 | 1 | 2_10 | FALSE
16 | rohový_áno_v rohu_vľavo |  |  | 3 | 4 |  |  | 0 | 2 | 1 | 1 | 0 | 2 | 1 | 1 | 0 | 0 | 0 | 2 | 1 | 1 | 1 | 2 | 1 | 0 | 1 | 2 | 1 | 2 | 1 | 1 | 2 | 1 | 1 | 4 | 1 | 4 | 1 | 1 | 1 | 4 | 1 | 4 | 1 | 1 | 1 | 4 | 1 | 4 | 1 | 1 | 1 | 4 | 1 | 4 | 1 | 1 | 0 | 2 | 1 | 1 | 2 | 2 | 1 | 1 | 4 | 1 | 4 | 1 | 1 | 2 | 1 | 1 | 2 | 1 | 16 | 1_2 | 1_10 | 2_10 | FALSE
|  |  |  | #VALUE! | #VALUE! |  |  | 0 | 0 | 0 | 0 | 0 | 0 | 0 | 0 | 0 | 0 | 0 | 0 | 0 | 0 | 0 | 0 | 0 | 0 | 0 | 0 | 0 | 0 | 0 | 0 | 0 | 0 | 0 | 0 | 0 | 0 | 0 | 0 | 0 | 0 | 0 | 0 | 0 | 0 | 0 | 0 | 0 | 0 | 0 | 0 | 0 | 0 | 0 | 0 | 0 | 0 | 0 | 0 | 0 | 0 | 0 | 0 | 0 | 0 | 0 | 0 | 0 | 0 | 0 | 0 | 0 | 0 | 0 | 0
[77 empty] | #N/A | #VALUE! |  | #N/A
Počet vypínačů
[77 empty] | Počet jednotek | #N/A
0
[77 empty] | _1 | _1_2 | _1_10 | _1_8 | _2_10 | _2_8
[77 empty] | 1 | 1 | 1 | 1 | 2 | 2
|  |  | W pro 12V | W pro 24V | [5 empty] | Kolik zón umí ovládat | [67 empty] | 2 | 2 | 2 | 3 | 3
v profile_0 | StrongLumio dotykový senzor s pružinou do profilu, 12-24V 8A |  | 96 | 192 | 0 |  |  |  |  | 1 | [68 empty] | 3 | 3 | 4 | 4
v profile_0 | StrongLumio flexibilný dotykový vypínač/stmievač do alu profilu |  | 42 | 84 | 0 |  |  |  |  | 1 | [68 empty] | 4 | 4 | 5 | 5
v profile_0 | StrongLumio LED mechanický vypínač 12/24V do profilov, 90W/180W |  | 90 | 180 | 0 |  | sestava nad 3000mm |  |  | 1 | [68 empty] | 5 | 5 | 6 | 6
v profile_0 | StrongLumio bezdotykový senzor do profilu CCT, 12-24V 8A |  | 96 | 192 | 0 |  |  | roh | bílá | 1 | [68 empty] | 6 | 6 | 7 | 7
v profile_0 | StrongLumio LED vypínač/stmievač do profilu 12/24V, žltá kontrolka |  | 90 | 180 | 0 |  | 1 | 1 | 1 | 1 | [68 empty] | 7 | 7 | 8 | 8
v profile_0 | StrongLumio LED vypínač/stmievač do profilu 12/24V, modrá kontrolka |  | 90 | 180 | 0 |  |  |  |  | 1 | [68 empty] | 8 | 8 | 9
v profile_0 | StrongLumio LED vypínač/stmievač do profilu 12/24V, bez LED kontrolky |  | 90 | 180 | 0 |  |  |  |  | 1 | [68 empty] | 9 |  | 10
| výše žluté nenabízet, pokud je sestava do L, nebo LED profil je bílé barvy, nebo je rovná sestava a délka jakékoliv části je delší, než 3000mm | [77 empty] | 10
mimo profil_0 | StrongLumio vypínač/stmievač 12-24V 4A konektory Mini, čierna |  | 48 | 96 | 0 |  |  |  |  | 1
mimo profil_0 | StrongLumio vypínač/stmievač 12-24V 4A konektory Mini, biela |  | 48 | 96 | 0 |  |  |  |  | 1
mimo profil_0 | StrongLumio vypínač/stmievač 12-24V, 4A konektory Mini, strieborná |  | 48 | 96 | 0 |  |  |  |  | 1
mimo profil_0 | StrongLumio povrchový vypínač/stmievač 12-24V, 4A konektory Mini, čierna |  | 48 | 96 | 0 |  |  |  |  | 1
mimo profil_0 | StrongLumio povrchový vypínač/stmievač 12-24V, 4A konektory Mini, biela |  | 48 | 96 | 0 |  |  |  |  | 1
mimo profil_0 | StrongLumio povrchový vypínač/stmievač 12-24V, 4A konektory Mini, strieborná |  | 48 | 96 | 0 |  |  |  |  | 1
mimo profil_0 | StrongLumio bezdotykový vypínač/stmievač alu, 12/24V 48/96W 4A Mini, čierna |  | 48 | 96 | 0 |  |  |  |  | 1
mimo profil_0 | StrongLumio bezdotykový vypínač/stmievač alu, 12/24V 48/96W 4A Mini, biela |  | 48 | 96 | 0 |  |  |  |  | 1
mimo profil_0 | StrongLumio bezdotykový vypínač plast, 12-24V, 4A konektory Mini |  | 48 | 96 | 0 |  |  |  |  | 1
mimo profil_0 | StrongLumio podpovrchový vypínač/stmievač 12-24V, 4A konektory Mini, biela |  | 48 | 96 | 0 |  |  |  |  | 1
|  |  | W pro 12V | W pro 24V
| StrongLumio dotykový senzor s pružinou do profilu, 12-24V 8A |  | 96 | 192 | [5 empty] | 1
| StrongLumio flexibilný dotykový vypínač/stmievač do alu profilu |  | 42 | 84 | [5 empty] | 1
| StrongLumio LED mechanický vypínač 12/24V do profilov, 90W/180W |  | 90 | 180 | [5 empty] | 1
| StrongLumio bezdotykový senzor do profilu CCT, 12-24V 8A |  | 96 | 192 | [5 empty] | 1
| StrongLumio LED vypínač/stmievač do profilu 12/24V, žltá kontrolka |  | 90 | 180 | [5 empty] | 1
| StrongLumio LED vypínač/stmievač do profilu 12/24V, modrá kontrolka |  | 90 | 180 | [5 empty] | 1
| StrongLumio LED vypínač/stmievač do profilu 12/24V, bez LED kontrolky |  | 90 | 180 | [5 empty] | 1
| StrongLumio vypínač/stmievač 12-24V 4A konektory Mini, čierna |  | 48 | 96 | [5 empty] | 1
| StrongLumio vypínač/stmievač 12-24V 4A konektory Mini, biela |  | 48 | 96 | [5 empty] | 1
| StrongLumio vypínač/stmievač 12-24V, 4A konektory Mini, strieborná |  | 48 | 96 | [5 empty] | 1
| StrongLumio povrchový vypínač/stmievač 12-24V, 4A konektory Mini, čierna |  | 48 | 96 | [5 empty] | 1
| StrongLumio povrchový vypínač/stmievač 12-24V, 4A konektory Mini, biela |  | 48 | 96 | [5 empty] | 1
| StrongLumio povrchový vypínač/stmievač 12-24V, 4A konektory Mini, strieborná |  | 48 | 96 | [5 empty] | 1
| StrongLumio bezdotykový vypínač/stmievač alu, 12/24V 48/96W 4A Mini, čierna |  | 48 | 96 | [5 empty] | 1
| StrongLumio bezdotykový vypínač/stmievač alu, 12/24V 48/96W 4A Mini, biela |  | 48 | 96 | [5 empty] | 1
| StrongLumio bezdotykový vypínač plast, 12-24V, 4A konektory Mini |  | 48 | 96 | [5 empty] | 1
| StrongLumio podpovrchový vypínač/stmievač 12-24V, 4A konektory Mini, biela |  | 48 | 96 | [5 empty] | 1
| StrongLumio bezdrôtový vypínač samonapájacíí guľatý biely |  | 0 | 0 | [5 empty] | 1
| StrongLumio bezdrôtový vypínač samonapájací guľatý čierny |  | 0 | 0 | [5 empty] | 1
| StrongLumio bezdrátový vypínač samonapájací 35mm k zafrézovaniu biely |  | 0 | 0 | [5 empty] | 1
| StrongLumio bezdrátový vypínač samonapájací 35mm k zafrézovaniu čierny |  | 0 | 0 | [5 empty] | 1
| StrongLumio bezdrôtový vypínač samonapájací - 1 tlačidlo, biela |  | 0 | 0 | [5 empty] | 1
| StrongLumio bezdrôtový vypínač samonapájací - 1 tlačidlo, čierna |  | 0 | 0 | [5 empty] | 1
| StrongLumio bezdrôtový vypínač samonapájací - 1 tlačidlo, strieborná |  | 0 | 0 | [5 empty] | 1
| StrongLumio bezdrôtový vypínač samonapájací - 1 tlačidlo, zlatá |  | 0 | 0 | [5 empty] | 1
| StrongLumio bezdrôtový vypínač samonapájací - 2 tlačidlá, biela |  | 0 | 0 | [5 empty] | 2
| StrongLumio bezdrôtový vypínač samonapájací - 2 tlačidlá, čierna |  | 0 | 0 | [5 empty] | 2
| StrongLumio bezdrôtový vypínač samonapájací - 2 tlačidlá, strieborná |  | 0 | 0 | [5 empty] | 2
| StrongLumio bezdrôtový vypínač samonapájací - 2 tlačidlá, zlatá |  | 0 | 0 | [5 empty] | 2
| StrongLumio bezdrôtový vypínač samonapájací - 3 tlačidlá, biela |  | 0 | 0 | [5 empty] | 2
| StrongLumio bezdrôtový vypínač samonapájací - 3 tlačidlá, čierna |  | 0 | 0 | [5 empty] | 2
| StrongLumio bezdrôtový vypínač samonapájací - 3 tlačidlá, strieborná |  | 0 | 0 | [5 empty] | 2
| StrongLumio prijímač/rozvádzač pre bezdrôtové samonapájacie vypínače 12/24V |  | 36 | 72
| StrongLumio prijímač pre bezdrôtové samonapájacie vypínače 12/24V (wi-fi) |  | 108 | 216
| StrongLumio spínacie relé pre bezdrôtové samočinné spínače 230V |  | 500 | 500
| StrongLumio Diaľkový ovládač RF Univerzálny 2 v 1 |  | 0 | 0 | [5 empty] | 2
| StrongLumio diaľkový ovládač otočný DIM/CCT/RGB/RGBW - 1 zóna |  | 0 | 0 | [5 empty] | 1
| StrongLumio Power diaľkový ovládač/stmievač 1x25A |  | 300 | 600 | [5 empty] | 1
| StrongLumio RF diaľkový vypínač / stmievač 12 V / 24 V |  | 72 | 144 | [5 empty] | 1
| StrongLumio RF diaľkový ovládač/stmievač 12V/24V 1 zóna |  | 180 | 360 | [5 empty] | 1
| StrongLumio bezdrôtový nabíjací dotykový vypínač/stmievač |  | 42 | 84 | [5 empty] | 1
| StrongLumio riadiaca jednotka RF univerzálna, 4 v 1 |  | 72 | 144 | [5 empty] | 2
| StrongLumio riadiaca jednotka WiFi univerzálna 5 v 1 - Smart (TUYA) |  | 240 | 480 | [5 empty] | 2
| StrongLumio prijímač pre bezdrôtové nabíjacie senzory Jack/6x Mini |  | 42 | 84

## Sestava3
|  |  | Zostava 3 | [10 empty] | Úvod
| Zostava 1 |  |  |  | Zostava 2 |  | Zostava 3 |  |  | Zostava 4
| Definujte profil: | [6 empty] | povrchová | [5 empty] | k zafrézovaniu
[8 empty] | Begton |  |  | Surface |  |  | Begtin |  |  | 1=zapni hlášku
2=vypni hlášku
1
| Montáž: | [18 empty] | klíčové slovo: | #N/A | barva
Farba:
| Profil: | [18 empty] | barva: | biela
[17 empty] | Pro kontrolu délky profilu vs. krytky: |  |  |  | čierna
| Dĺžka (mm): | [15 empty] | 0 |  |  |  | strieborná |  |  |  |  | Kontrola profil vs. délka: | #N/A
[22 empty] | Karta profil | #N/A |  | Délka profilu: | #N/A
| Množstvo (ks): | [24 empty] | #N/A
[20 empty] | _3000_Begtin | [5 empty] | #N/A
| Koncovka: | [18 empty] | #N/A |  | Karta krycí lišta | #N/A |  |  | #N/A
| Množstvo koncoviek (páry): | [18 empty] | Koncovky |  | Karta koncovka | #N/A |  | Délka krycí lišty | #N/A
[8 empty] | rohová | [5 empty] | k zafrézovaniu | [11 empty] | #N/A
[8 empty] | Corner |  |  | Cabi |  |  | Groove | [7 empty] | kontrola koncovky: | #N/A |  |  | #N/A
[23 empty] | #N/A |  |  | #N/A
Krycia lišta:
| Dĺžka (mm): | [19 empty] | Montáž profilu | karta | množství | U profilu Surface se dává dvojnásobné množství lep. pásky
vlastné riešenie
| Množstvo (ks): | [15 empty] | Tvar sestavy: | rovný | 1 |  | obojstranná lepiaca páska | 471803 | 0 | 1
[18 empty] | rohový | 2 |  | príchyty | 215054 | 0
| Montáž profilu: |  | Montáž profilu: | [13 empty] | Přerušení | áno | 3
[18 empty] | nie | 4
Prosím vyplňte všetky polia.
Definujte tvar zostavy:
2
[11 empty] | A | A | B |  |  |  | Vykreslení A | 1=celý 2=část | #N/A
[17 empty] | Vykreslení C |  | #N/A | [17 empty] | Upozornění: pokud je délka jednoho ramena nad 5m, zvolte 24V pásek | [6 empty] | ___
|  |  | Tvar zostavy: | [13 empty] | je vyplněn tvar sestavy? | FALSE |  |  | rovný_áno | 1 |  |  | umístění přerušení rohová sestava: |  |  |  | 0 |  |  | přerušení | umístění přerušení |  | Vykreslení A | Vykreslení C | tvar | přerušení | umístění přerušení | napájení | délka do 5000 mm | klíčové slovo
[15 empty] | D |  | roh: | 0 |  |  | rohový_áno | [12 empty] | rohový__ | 1 | 1 | rovná sestava | bez přerušení | " " | vlevo | A | rovný_nie__vľavo | 0 | 0
|  |  | Bude prerušený led pásik? | [13 empty] | rovná s přerušením: | 0 | [15 empty] | rovný_nie_ | 1 |  |  | bez přerušení | " " | vpravo | A | rovný_nie__vpravo | 0 | 0
[17 empty] | přerušení | klíčové slovo: | __ | X |  | napájení: | klíčové slovo: | _ | X | [8 empty] | rohový_áno_vpravo | 1 | 2 |  | s přerušením | " " | vlevo | A+B | rovný_áno__vľavo | 0 | 0
|  |  | Umiestnenie napájania: | [15 empty] | rovný_áno_ | 1 |  |  |  | rovný_vľavo | 1 | [8 empty] | rovný_áno_ | 2 |  |  |  | " " | vpravo | A+B | rovný_áno__vpravo | 0 | 0
[15 empty] | C |  |  |  | rohový_áno_vľavo | 1 |  |  |  | rovný_vpravo | 2 | [8 empty] | rovný_áno_vľavo | 2 |  |  |  | " " | v přerušení | porovnat A/B | rovný_áno__v prerušení | 0 | 0
| Chcete profily skrátiť na mieru? | [17 empty] | rohový_áno_vpravo | 2 |  |  |  | rovný_v prerušení | 3 | [8 empty] | rohový_nie_ | 1 | 1 | roh | bez přerušení | " " | vlevo | A+C | rohový_nie__vľavo | 0 | 0
[19 empty] | rohový_áno_ | 1 |  |  |  | rohový_vľavo | 1 |  |  | Definuj délky | 2 |  |  |  |  | rovný__ | 1 |  |  |  | " " | vpravo | A+C | rohový_nie__vpravo | 0 | 0
[15 empty] | C |  | Napájení | vľavo | Krátit profily na míru? 1=ano, 2=ne | 2 |  |  |  | rohový_vpravo | 5 |  |  | A | 2 |  |  |  |  | rohový_áno_ | 1 | 1 |  |  | " " | v rohu | porovnat A/C | rohový_nie__v rohu | 0 | 0
| Definuj dĺžky (mm): |  |  | A: |  | C: | [11 empty] | vpravo | [5 empty] | rohový_v prerušení | 3 |  |  | B | 2 |  |  |  |  | rohový_áno_vľavo | 2 | 1 |  | s přerušením | vlevo | vlevo | A+B+C | rohový_áno_vľavo_vľavo | 0 | 0
| Zadávajte celkovú vonkajšiu dĺžku vr. koncoviek |  |  | B: |  | D: |  | mm | [15 empty] | rohový_v rohu | 4 |  |  | C | 2 | [10 empty] | vpravo | A+B+C | rohový_áno_vľavo_vpravo | 0 | 0
[6 empty] | F: | [21 empty] | D | 2 | [10 empty] | v přerušení | porovnat A vs B+C | rohový_áno_vľavo_v prerušení | 0 | 0
[40 empty] | v rohu | porovnat A+B vs C | rohový_áno_vľavo_v rohu | 0 | 0
[17 empty] | 1=zapni hlášku | [21 empty] | vpravo | vlevo | A+D+C | rohový_áno_vpravo_vľavo | 0 | 0
[17 empty] | 2=vypni hlášku | [22 empty] | vpravo | A+D+C | rohový_áno_vpravo_vpravo | 0 | 0
[18 empty] | chyba | [21 empty] | v přerušení | porovnat A+D vs C | rohový_áno_vpravo_v prerušení | 0 | 0
[17 empty] | chyba | ok | [21 empty] | v rohu | porovnat A vs D+C | rohový_áno_vpravo_v rohu | 0 | 0
[17 empty] | #N/A | ok
POČET
| LED pásik: |  |  |  |  | Standard |  |  |  |  | COB | [6 empty] | Typ led pásku | standard
COB
| Napätie: | [16 empty] | svítivost - klíčové slovo: | _ |  |  | 12V_standard | svítivost1
[18 empty] | Svítivost | #N/A |  |  | 12V_COB | svítivost1
| Typ led pásiku: | [20 empty] | 24V_standard | svítivost2
[22 empty] | 24V_COB | svítivost1
| Teplota LED pásiku: | [20 empty] | 24V_neon | svítivost3
Teplota LED pásiku:
| Svietivosť: | [16 empty] | Teplota | teplota2
pozn: pre osvetlenie pracovnej dosky stačí vysoká svietivosť
LED pásik:
[18 empty] | klíčové slovo: | ___ |  |  | počet výskytů: | 0
0 | [17 empty] | led pásek: | Led pásik podľa zadaných parametrov nemáme v ponuke | #N/A
[18 empty] | výkon zvoleného vypínače | #N/A | 4
[34 empty] | řídící jednotka: |  | zobrazení menu řídící jednotky: |  |  | Ověření vyplnění povinných polí: | ok
[34 empty] | 106 |  | 0 |  |  | Typ bezdrátového ovladače: | ok
| Ovládanie: | [14 empty] | Prehľad ovládačov tu: |  | Vypínač |  | 1 |  |  | _1 | [5 empty] | zobrazování nabídek: | způsob ovládání sestavy: |  |  |  | 107 |  |  |  |  | Vypínač: | ok
[20 empty] | 2 |  |  | _2 | [6 empty] | v profile | 1 | [7 empty] | Počet vypínačů: | ok
[20 empty] | 3 |  |  | _3 | [6 empty] | mimo profil | 1 | [7 empty] | Jednotka | ok
| Spôsob ovládania zostavy: | [18 empty] | 4 |  |  | _4 | [6 empty] | bezdrôtové | 2 | [7 empty] | Počet jednotek | ok
[20 empty] | 5 |  |  | _5 | [6 empty] | vlastný vypínač na stene | 2 |  |  | počet jednotek: | 1 = ovláda celú zostavu |  |  |  | Umístění vypínače od přerušení: | ok
[20 empty] | 6 |  |  | _6 | [6 empty] | vybraná volba |  |  |  |  | #N/A
[17 empty] | zobrazení počtu vyp. | 2 |  | 7 |  |  | _7
| Jednotka: | [15 empty] | zobrazení počtu jednotek | 2 |  | 8 |  |  | _8
[18 empty] | 2 |  | 9 |  |  | _9
[18 empty] | 2 |  | 10 |  |  | _10
Pre pokračovanie vyplňte pole Počet zostáv nižšie.
[18 empty] | trafo: | #N/A
|  | Pokial chcete iný spôsob zapojenia, využite nižšie políčko pre poznámku a priložte nákres k objednávke. | [15 empty] | výkon led pásku | #N/A
[18 empty] | rezerva výkonu | 30%
#N/A
[18 empty] | 12V | #N/A
[18 empty] | 24V | #N/A
[17 empty] | počet vypínačů: | _
Pre pokračovanie vyplňte pole Počet zostáv nižšie.
| Počet zostáv: | [7 empty] | Zostava 1 |  |  | Zostava 2 |  |  | Zostava 4 |  |  |  | FALSE
[17 empty] | umístění vypínače: | 0

## Ses3_pom (hidden)
[8 empty] | 0 | 0 | 0 | 0 | 0 | 0 | 0 | 0 | 0 | 0 | 0 | 0 | 0 | 0 | 0 | 0 | 0 | 0 | 0 | 0 | 0 | 0 | 0 | 0 | 0 | 0 | 0 | 0 | 0 | 0 | 0 | 0 | 0 | 0 | 0 | 0 | 0 | 0 | 0 | 0 | 0 | 0 | 0 | 0 | 0 | 0 | 0 | 0 | 0 | 0 | 0 | 0 | 0 | 0 | 0 | 0 | 0 | 0 | 0 | 0 | 0 | 0 | 0 | 0 | 0 | 0 | 0 | 0
[29 empty] | StrongLumio prijímač/rozvádzač pre bezdrôtové samonapájacie vypínače 12/24V | počet jednotek: 1 | StrongLumio prijímač/rozvádzač pre bezdrôtové samonapájacie vypínače 12/24V |  | počet jednotek: 2 | StrongLumio prijímač pre bezdrôtové samonapájacie vypínače 12/24V (wi-fi) |  | počet jednotek: 1 | StrongLumio prijímač pre bezdrôtové samonapájacie vypínače 12/24V (wi-fi) |  | počet jednotek: 2 | StrongLumio Diaľkový ovládač RF Univerzálny 2 v 1 |  | počet jednotek: 1 | StrongLumio Diaľkový ovládač RF Univerzálny 2 v 1 |  | počet jednotek: 2 | StrongLumio diaľkový ovládač otočný DIM/CCT/RGB/RGBW - 1 zóna |  | počet jednotek: 1 | StrongLumio diaľkový ovládač otočný DIM/CCT/RGB/RGBW - 1 zóna |  | počet jednotek: 2 | StrongLumio Power diaľkový ovládač/stmievač 1x25A |  | počet jednotek: 1 | StrongLumio Power diaľkový ovládač/stmievač 1x25A |  | počet jednotek: 2 | StrongLumio RF diaľkový vypínač / stmievač 12 V / 24 V |  | počet jednotek: 1 |  | StrongLumio RF diaľkový vypínač / stmievač 12 V / 24 V |  | počet jednotek: 2 |  | StrongLumio RF diaľkový ovládač/stmievač 12V/24V 1 zóna | počet jednotek: 1 | StrongLumio RF diaľkový ovládač/stmievač 12V/24V 1 zóna |  | počet jednotek: 2 | StrongLumio bezdrôtový nabíjací dotykový vypínač/stmievač | počet jednotek: 1 | StrongLumio bezdrôtový nabíjací dotykový vypínač/stmievač |  | počet jednotek: 2 |  |  | počet zón vybraného vypínače:
|  |  | odpovídá délka profilu délce řezu? | ano |  |  | Sestava3! | [71 empty] | FALSE
v profile
| ___ |  |  | řez | pájení | poč. vyp. 1 | poč. vyp. 2 | vlastný vypínač na stene |  |  |  | StrongLumio spínacie relé pre bezdrôtové samočinné spínače 230V |  |  |  | v profile | počet vypínačů: 1 |  | v profile | počet vypínačů: 2 |  | mimo profil | počet vypínačů: 1 |  |  | mimo profil | počet vypínačů: 2 | [49 empty] | vypínače po kabelu | vypínače dálkové na více zón | vypínač na jednu zónu | Jednotky
| Klíčové slovo |  |  | 391584 | 208204 | 208204 |  | 342541 | 543616 | 285110 | 285093 | 342541 | 543616 | 285110 | 285093 | 342541 | 543616 | 285110 | 543616 | 285093 | 285110 | 342541 | 543616 | 356328 | 285110 | 285093 | 543616 | 285110 | 543616 | 285110 | 535382 | 543616 | 285110 | 179054 | 543616 | 285110 | 347904 | 381175 | 285110 | 179054 | 347904 | 285110 | 347904 | 381175 | 285110 | 179054 | 347904 | 285110 | 347904 | 381175 | 285110 | 179054 | 347904 | 285110 | 347904 | 381175 | 285110 | 342541 | 543616 | 285110 | 285093 | 342541 | 543616 | 285110 | 535382 | 347904 | 285110 | 347904 | 535382 | 285110 | 543616 | 285110 | 535382 | 543616 | 285110
1 | rovný_nie_vľavo_ |  |  | 0 | 1 | 0 | 0 | 1 | 1 | 0 | 0 | 1 | 1 | 0 | 0 | 1 | 1 | 0 | 0 | 0 | 0 | 1 | 1 | 0 | 0 | 0 | 0 | 0 | 1 | 0 | 0 | 0 | 0 | 1 | 2 | 0 | 0 | 0 | 0 | 1 | 2 | 0 | 0 | 0 | 0 | 1 | 2 | 0 | 0 | 0 | 0 | 1 | 2 | 0 | 0 | 0 | 0 | 1 | 1 | 0 | 0 | 0 | 0 | 0 | 0 | 2 | 0 | 0 | 0 | 0 | 1 | 0 | 0 | 0 | 0 | 1 | 1 | 1_10 | 1_10 | 1
2 | rovný_nie_vpravo_ |  |  | 0 | 1 |  |  | 1 | 1 | 0 | 0 | 1 | 1 | 0 | 0 | 1 | 1 | 0 | 0 | 0 | 0 | 1 | 1 | 0 | 0 | 0 | 0 | 0 | 1 | 0 | 0 | 0 | 0 | 1 | 2 | 0 | 0 | 0 | 0 | 1 | 2 | 0 | 0 | 0 | 0 | 1 | 2 | 0 | 0 | 0 | 0 | 1 | 2 | 0 | 0 | 0 | 0 | 1 | 1 | 0 | 0 | 0 | 0 | 0 | 0 | 2 | 0 | 0 | 0 | 0 | 1 | 0 | 0 | 0 | 0 | 2 | 1 | 1_10 | 1_10 | 1
3 | rovný_áno_v prerušení_ |  |  | 1 | 2 |  |  | 0 | 2 | 0 | 1 | 0 | 2 | 0 | 1 | 0 | 0 | 0 | 2 | 1 | 0 | 1 | 2 | 1 | 0 | 1 | 2 | 0 | 2 | 0 | 1 | 2 | 0 | 1 | 4 | 0 | 4 | 1 | 0 | 1 | 4 | 0 | 4 | 1 | 0 | 1 | 4 | 0 | 4 | 1 | 0 | 1 | 4 | 0 | 4 | 1 | 0 | 0 | 2 | 0 | 1 | 1 | 2 | 0 | 1 | 4 | 0 | 4 | 1 | 0 | 2 | 0 | 1 | 2 | 0 | 3 | 1_2 | 1_10 | 2_10 | FALSE
4 | rovný_áno_vpravo_ |  |  | 1 | 3 |  |  | 1 | 1 | 1 | 0 | 1 | 1 | 1 | 0 | 1 | 1 | 1 | 0 | 0 | 0 | 1 | 1 | 0 | 1 | 0 | 0 | 0 | 1 | 1 | 0 | 0 | 0 | 1 | 2 | 1 | 0 | 0 | 0 | 1 | 2 | 1 | 0 | 0 | 0 | 1 | 2 | 1 | 0 | 0 | 0 | 1 | 2 | 1 | 0 | 0 | 0 | 1 | 1 | 1 | 0 | 0 | 0 | 0 | 0 | 2 | 1 | 0 | 0 | 0 | 1 | 1 | 0 | 0 | 0 | 4 | 1 | 1 | 1_10 | 1
5 | rovný_áno_vľavo_ |  |  | 1 | 3 |  |  | 1 | 1 | 1 | 0 | 1 | 1 | 1 | 0 | 1 | 1 | 1 | 0 | 0 | 0 | 1 | 1 | 0 | 1 | 0 | 0 | 0 | 1 | 1 | 0 | 0 | 0 | 1 | 2 | 1 | 0 | 0 | 0 | 1 | 2 | 1 | 0 | 0 | 0 | 1 | 2 | 1 | 0 | 0 | 0 | 1 | 2 | 1 | 0 | 0 | 0 | 1 | 1 | 1 | 0 | 0 | 0 | 0 | 0 | 2 | 1 | 0 | 0 | 0 | 1 | 1 | 0 | 0 | 0 | 5 | 1 | 1 | 1_10 | 1
6 | rohový_nie_vľavo_ |  |  | 2 | 3 |  |  | 1 | 1 | 0 | 0 | 1 | 1 | 0 | 0 | 1 | 1 | 0 | 0 | 0 | 0 | 1 | 1 | 0 | 0 | 0 | 0 | 0 | 1 | 0 | 0 | 0 | 0 | 1 | 2 | 0 | 0 | 0 | 0 | 1 | 2 | 0 | 0 | 0 | 0 | 1 | 2 | 0 | 0 | 0 | 0 | 1 | 2 | 0 | 0 | 0 | 0 | 1 | 1 | 0 | 0 | 0 | 0 | 0 | 0 | 2 | 0 | 0 | 0 | 0 | 1 | 0 | 0 | 0 | 0 | 6 | 1 | 1 | 1_10 | 1
7 | rohový_nie_vpravo_ |  |  | 2 | 3 |  |  | 1 | 1 | 0 | 0 | 1 | 1 | 0 | 0 | 1 | 1 | 0 | 0 | 0 | 0 | 1 | 1 | 0 | 0 | 0 | 0 | 0 | 1 | 0 | 0 | 0 | 0 | 1 | 2 | 0 | 0 | 0 | 0 | 1 | 2 | 0 | 0 | 0 | 0 | 1 | 2 | 0 | 0 | 0 | 0 | 1 | 2 | 0 | 0 | 0 | 0 | 1 | 1 | 0 | 0 | 0 | 0 | 0 | 0 | 2 | 0 | 0 | 0 | 0 | 1 | 0 | 0 | 0 | 0 | 7 | 1 | 1 | 1_10 | 1
8 | rohový_nie_v rohu_ |  |  | 2 | 2 |  |  | 0 | 2 | 0 | 1 | 0 | 2 | 0 | 1 | 0 | 0 | 0 | 2 | 1 | 0 | 1 | 2 | 1 | 0 | 1 | 2 | 0 | 2 | 0 | 1 | 2 | 0 | 1 | 4 | 0 | 4 | 1 | 0 | 1 | 4 | 0 | 4 | 1 | 0 | 1 | 4 | 0 | 4 | 1 | 0 | 1 | 4 | 0 | 4 | 1 | 0 | 0 | 2 | 0 | 1 | 2 | 2 | 0 | 1 | 2 | 0 | 4 | 1 | 0 | 2 | 0 | 1 | 2 | 0 | 8 | 1_2 | 1_10 | 2_10 | FALSE
9 | rohový_áno_vľavo_vľavo |  |  | 3 | 5 |  |  | 1 | 1 | 1 | 0 | 1 | 1 | 1 | 0 | 1 | 1 | 1 | 0 | 0 | 0 | 1 | 1 | 0 | 1 | 0 | 0 | 0 | 1 | 1 | 0 | 0 | 0 | 1 | 1 | 1 | 0 | 0 | 0 | 1 | 2 | 1 | 0 | 0 | 0 | 1 | 2 | 1 | 0 | 0 | 0 | 1 | 2 | 1 | 0 | 0 | 0 | 1 | 1 | 1 | 0 | 0 | 0 | 0 | 0 | 2 | 1 | 0 | 0 | 0 | 1 | 1 | 0 | 0 | 0 | 9 | 1 | 1 | 1_10 | 1
10 | rohový_áno_vpravo_vpravo |  |  | 3 | 5 |  |  | 1 | 1 | 1 | 0 | 1 | 1 | 1 | 0 | 1 | 1 | 1 | 0 | 0 | 0 | 1 | 1 | 0 | 1 | 0 | 0 | 0 | 1 | 1 | 0 | 0 | 0 | 1 | 1 | 1 | 0 | 0 | 0 | 1 | 2 | 1 | 0 | 0 | 0 | 1 | 2 | 1 | 0 | 0 | 0 | 1 | 2 | 1 | 0 | 0 | 0 | 1 | 1 | 1 | 0 | 0 | 0 | 0 | 0 | 2 | 1 | 0 | 0 | 0 | 1 | 1 | 0 | 0 | 0 | 10 | 1 | 1 | 1_10 | 1
11 | rohový_áno_vľavo_vpravo |  |  | 3 | 5 |  |  | 1 | 1 | 1 | 0 | 1 | 1 | 1 | 0 | 1 | 1 | 1 | 0 | 0 | 0 | 1 | 1 | 0 | 1 | 0 | 0 | 0 | 1 | 1 | 0 | 0 | 0 | 1 | 1 | 1 | 0 | 0 | 0 | 1 | 2 | 1 | 0 | 0 | 0 | 1 | 2 | 1 | 0 | 0 | 0 | 1 | 2 | 1 | 0 | 0 | 0 | 1 | 1 | 1 | 0 | 0 | 0 | 0 | 0 | 2 | 1 | 0 | 0 | 0 | 1 | 1 | 0 | 0 | 0 | 11 | 1 | 1 | 1_10 | 1
12 | rohový_áno_vpravo_vľavo |  |  | 3 | 5 |  |  | 1 | 1 | 1 | 0 | 1 | 1 | 1 | 0 | 1 | 1 | 1 | 0 | 0 | 0 | 1 | 1 | 0 | 1 | 0 | 0 | 0 | 1 | 1 | 0 | 0 | 0 | 1 | 1 | 1 | 0 | 0 | 0 | 1 | 2 | 1 | 0 | 0 | 0 | 1 | 2 | 1 | 0 | 0 | 0 | 1 | 2 | 1 | 0 | 0 | 0 | 1 | 1 | 1 | 0 | 0 | 0 | 0 | 0 | 2 | 1 | 0 | 0 | 0 | 1 | 1 | 0 | 0 | 0 | 12 | 1 | 1 | 1_10 | 1
13 | rohový_áno_v prerušení_vpravo |  |  | 3 | 4 |  |  | 0 | 2 | 0 | 1 | 0 | 2 | 0 | 1 | 0 | 0 | 0 | 2 | 1 | 0 | 1 | 2 | 1 | 0 | 1 | 2 | 0 | 2 | 0 | 1 | 2 | 0 | 1 | 4 | 0 | 4 | 1 | 0 | 1 | 4 | 0 | 4 | 1 | 0 | 1 | 4 | 0 | 4 | 1 | 0 | 1 | 4 | 0 | 4 | 1 | 0 | 0 | 2 | 0 | 1 | 2 | 2 | 0 | 1 | 4 | 0 | 4 | 1 | 0 | 2 | 0 | 1 | 2 | 0 | 13 | 1_2 | 1 | 2_10 | FALSE
14 | rohový_áno_v prerušení_vľavo |  |  | 3 | 4 |  |  | 0 | 2 | 0 | 1 | 0 | 2 | 0 | 1 | 0 | 0 | 0 | 2 | 1 | 0 | 1 | 2 | 1 | 0 | 1 | 2 | 0 | 2 | 0 | 1 | 2 | 0 | 1 | 4 | 0 | 4 | 1 | 0 | 1 | 4 | 0 | 4 | 1 | 0 | 1 | 4 | 0 | 4 | 1 | 0 | 1 | 4 | 0 | 4 | 1 | 0 | 0 | 2 | 0 | 1 | 2 | 2 | 0 | 1 | 4 | 0 | 4 | 1 | 0 | 2 | 0 | 1 | 2 | 0 | 14 | 1_2 | 1 | 2_10 | FALSE
15 | rohový_áno_v rohu_vpravo |  |  | 3 | 4 |  |  | 0 | 2 | 1 | 1 | 0 | 2 | 1 | 1 | 0 | 0 | 0 | 2 | 1 | 1 | 1 | 2 | 1 | 0 | 1 | 2 | 1 | 2 | 1 | 1 | 2 | 1 | 1 | 4 | 1 | 4 | 1 | 1 | 1 | 4 | 1 | 4 | 1 | 1 | 1 | 4 | 1 | 4 | 1 | 1 | 1 | 4 | 1 | 4 | 1 | 1 | 0 | 2 | 1 | 1 | 2 | 2 | 1 | 1 | 4 | 1 | 4 | 1 | 1 | 2 | 1 | 1 | 2 | 1 | 15 | 1_2 | 1 | 2_10 | FALSE
16 | rohový_áno_v rohu_vľavo |  |  | 3 | 4 |  |  | 0 | 2 | 1 | 1 | 0 | 2 | 1 | 1 | 0 | 0 | 0 | 2 | 1 | 1 | 1 | 2 | 1 | 0 | 1 | 2 | 1 | 2 | 1 | 1 | 2 | 1 | 1 | 4 | 1 | 4 | 1 | 1 | 1 | 4 | 1 | 4 | 1 | 1 | 1 | 4 | 1 | 4 | 1 | 1 | 1 | 4 | 1 | 4 | 1 | 1 | 0 | 2 | 1 | 1 | 2 | 2 | 1 | 1 | 4 | 1 | 4 | 1 | 1 | 2 | 1 | 1 | 2 | 1 | 16 | 1_2 | 1_10 | 2_10 | FALSE
|  |  |  | #VALUE! | #VALUE! |  |  | 0 | 0 | 0 | 0 | 0 | 0 | 0 | 0 | 0 | 0 | 0 | 0 | 0 | 0 | 0 | 0 | 0 | 0 | 0 | 0 | 0 | 0 | 0 | 0 | 0 | 0 | 0 | 0 | 0 | 0 | 0 | 0 | 0 | 0 | 0 | 0 | 0 | 0 | 0 | 0 | 0 | 0 | 0 | 0 | 0 | 0 | 0 | 0 | 0 | 0 | 0 | 0 | 0 | 0 | 0 | 0 | 0 | 0 | 0 | 0 | 0 | 0 | 0 | 0 | 0 | 0 | 0 | 0
[77 empty] | #N/A | #VALUE! |  | #N/A
Počet vypínačů
[77 empty] | Počet jednotek | #N/A
0
[77 empty] | _1 | _1_2 | _1_10 | _1_8 | _2_10 | _2_8
[77 empty] | 1 | 1 | 1 | 1 | 2 | 2
|  |  | W pro 12V | W pro 24V | [5 empty] | Kolik zón umí ovládat | [67 empty] | 2 | 2 | 2 | 3 | 3
v profile_0 | StrongLumio dotykový senzor s pružinou do profilu, 12-24V 8A |  | 96 | 192 | 0 |  |  |  |  | 1 | [68 empty] | 3 | 3 | 4 | 4
v profile_0 | StrongLumio flexibilný dotykový vypínač/stmievač do alu profilu |  | 42 | 84 | 0 |  |  |  |  | 1 | [68 empty] | 4 | 4 | 5 | 5
v profile_0 | StrongLumio LED mechanický vypínač 12/24V do profilov, 90W/180W |  | 90 | 180 | 0 |  | sestava nad 3000mm |  |  | 1 | [68 empty] | 5 | 5 | 6 | 6
v profile_0 | StrongLumio bezdotykový senzor do profilu CCT, 12-24V 8A |  | 96 | 192 | 0 |  |  | roh | bílá | 1 | [68 empty] | 6 | 6 | 7 | 7
v profile_0 | StrongLumio LED vypínač/stmievač do profilu 12/24V, žltá kontrolka |  | 90 | 180 | 0 |  | 1 | 1 | 1 | 1 | [68 empty] | 7 | 7 | 8 | 8
v profile_0 | StrongLumio LED vypínač/stmievač do profilu 12/24V, modrá kontrolka |  | 90 | 180 | 0 |  |  |  |  | 1 | [68 empty] | 8 | 8 | 9
v profile_0 | StrongLumio LED vypínač/stmievač do profilu 12/24V, bez LED kontrolky |  | 90 | 180 | 0 |  |  |  |  | 1 | [68 empty] | 9 |  | 10
| výše žluté nenabízet, pokud je sestava do L, nebo LED profil je bílé barvy, nebo je rovná sestava a délka jakékoliv části je delší, než 3000mm | [77 empty] | 10
mimo profil_0 | StrongLumio vypínač/stmievač 12-24V 4A konektory Mini, čierna |  | 48 | 96 | 0 |  |  |  |  | 1
mimo profil_0 | StrongLumio vypínač/stmievač 12-24V 4A konektory Mini, biela |  | 48 | 96 | 0 |  |  |  |  | 1
mimo profil_0 | StrongLumio vypínač/stmievač 12-24V, 4A konektory Mini, strieborná |  | 48 | 96 | 0 |  |  |  |  | 1
mimo profil_0 | StrongLumio povrchový vypínač/stmievač 12-24V, 4A konektory Mini, čierna |  | 48 | 96 | 0 |  |  |  |  | 1
mimo profil_0 | StrongLumio povrchový vypínač/stmievač 12-24V, 4A konektory Mini, biela |  | 48 | 96 | 0 |  |  |  |  | 1
mimo profil_0 | StrongLumio povrchový vypínač/stmievač 12-24V, 4A konektory Mini, strieborná |  | 48 | 96 | 0 |  |  |  |  | 1
mimo profil_0 | StrongLumio bezdotykový vypínač/stmievač alu, 12/24V 48/96W 4A Mini, čierna |  | 48 | 96 | 0 |  |  |  |  | 1
mimo profil_0 | StrongLumio bezdotykový vypínač/stmievač alu, 12/24V 48/96W 4A Mini, biela |  | 48 | 96 | 0 |  |  |  |  | 1
mimo profil_0 | StrongLumio bezdotykový vypínač plast, 12-24V, 4A konektory Mini |  | 48 | 96 | 0 |  |  |  |  | 1
mimo profil_0 | StrongLumio podpovrchový vypínač/stmievač 12-24V, 4A konektory Mini, biela |  | 48 | 96 | 0 |  |  |  |  | 1
|  |  | W pro 12V | W pro 24V
| StrongLumio dotykový senzor s pružinou do profilu, 12-24V 8A |  | 96 | 192 | [5 empty] | 1
| StrongLumio flexibilný dotykový vypínač/stmievač do alu profilu |  | 42 | 84 | [5 empty] | 1
| StrongLumio LED mechanický vypínač 12/24V do profilov, 90W/180W |  | 90 | 180 | [5 empty] | 1
| StrongLumio bezdotykový senzor do profilu CCT, 12-24V 8A |  | 96 | 192 | [5 empty] | 1
| StrongLumio LED vypínač/stmievač do profilu 12/24V, žltá kontrolka |  | 90 | 180 | [5 empty] | 1
| StrongLumio LED vypínač/stmievač do profilu 12/24V, modrá kontrolka |  | 90 | 180 | [5 empty] | 1
| StrongLumio LED vypínač/stmievač do profilu 12/24V, bez LED kontrolky |  | 90 | 180 | [5 empty] | 1
| StrongLumio vypínač/stmievač 12-24V 4A konektory Mini, čierna |  | 48 | 96 | [5 empty] | 1
| StrongLumio vypínač/stmievač 12-24V 4A konektory Mini, biela |  | 48 | 96 | [5 empty] | 1
| StrongLumio vypínač/stmievač 12-24V, 4A konektory Mini, strieborná |  | 48 | 96 | [5 empty] | 1
| StrongLumio povrchový vypínač/stmievač 12-24V, 4A konektory Mini, čierna |  | 48 | 96 | [5 empty] | 1
| StrongLumio povrchový vypínač/stmievač 12-24V, 4A konektory Mini, biela |  | 48 | 96 | [5 empty] | 1
| StrongLumio povrchový vypínač/stmievač 12-24V, 4A konektory Mini, strieborná |  | 48 | 96 | [5 empty] | 1
| StrongLumio bezdotykový vypínač/stmievač alu, 12/24V 48/96W 4A Mini, čierna |  | 48 | 96 | [5 empty] | 1
| StrongLumio bezdotykový vypínač/stmievač alu, 12/24V 48/96W 4A Mini, biela |  | 48 | 96 | [5 empty] | 1
| StrongLumio bezdotykový vypínač plast, 12-24V, 4A konektory Mini |  | 48 | 96 | [5 empty] | 1
| StrongLumio podpovrchový vypínač/stmievač 12-24V, 4A konektory Mini, biela |  | 48 | 96 | [5 empty] | 1
| StrongLumio bezdrôtový vypínač samonapájacíí guľatý biely |  | 0 | 0 | [5 empty] | 1
| StrongLumio bezdrôtový vypínač samonapájací guľatý čierny |  | 0 | 0 | [5 empty] | 1
| StrongLumio bezdrátový vypínač samonapájací 35mm k zafrézovaniu biely |  | 0 | 0 | [5 empty] | 1
| StrongLumio bezdrátový vypínač samonapájací 35mm k zafrézovaniu čierny |  | 0 | 0 | [5 empty] | 1
| StrongLumio bezdrôtový vypínač samonapájací - 1 tlačidlo, biela |  | 0 | 0 | [5 empty] | 1
| StrongLumio bezdrôtový vypínač samonapájací - 1 tlačidlo, čierna |  | 0 | 0 | [5 empty] | 1
| StrongLumio bezdrôtový vypínač samonapájací - 1 tlačidlo, strieborná |  | 0 | 0 | [5 empty] | 1
| StrongLumio bezdrôtový vypínač samonapájací - 1 tlačidlo, zlatá |  | 0 | 0 | [5 empty] | 1
| StrongLumio bezdrôtový vypínač samonapájací - 2 tlačidlá, biela |  | 0 | 0 | [5 empty] | 2
| StrongLumio bezdrôtový vypínač samonapájací - 2 tlačidlá, čierna |  | 0 | 0 | [5 empty] | 2
| StrongLumio bezdrôtový vypínač samonapájací - 2 tlačidlá, strieborná |  | 0 | 0 | [5 empty] | 2
| StrongLumio bezdrôtový vypínač samonapájací - 2 tlačidlá, zlatá |  | 0 | 0 | [5 empty] | 2
| StrongLumio bezdrôtový vypínač samonapájací - 3 tlačidlá, biela |  | 0 | 0 | [5 empty] | 2
| StrongLumio bezdrôtový vypínač samonapájací - 3 tlačidlá, čierna |  | 0 | 0 | [5 empty] | 2
| StrongLumio bezdrôtový vypínač samonapájací - 3 tlačidlá, strieborná |  | 0 | 0 | [5 empty] | 2
| StrongLumio prijímač/rozvádzač pre bezdrôtové samonapájacie vypínače 12/24V |  | 36 | 72
| StrongLumio prijímač pre bezdrôtové samonapájacie vypínače 12/24V (wi-fi) |  | 108 | 216
| StrongLumio spínacie relé pre bezdrôtové samočinné spínače 230V |  | 500 | 500
| StrongLumio Diaľkový ovládač RF Univerzálny 2 v 1 |  | 0 | 0 | [5 empty] | 2
| StrongLumio diaľkový ovládač otočný DIM/CCT/RGB/RGBW - 1 zóna |  | 0 | 0 | [5 empty] | 1
| StrongLumio Power diaľkový ovládač/stmievač 1x25A |  | 300 | 600 | [5 empty] | 1
| StrongLumio RF diaľkový vypínač / stmievač 12 V / 24 V |  | 72 | 144 | [5 empty] | 1
| StrongLumio RF diaľkový ovládač/stmievač 12V/24V 1 zóna |  | 180 | 360 | [5 empty] | 1
| StrongLumio bezdrôtový nabíjací dotykový vypínač/stmievač |  | 42 | 84 | [5 empty] | 1
| StrongLumio riadiaca jednotka RF univerzálna, 4 v 1 |  | 72 | 144 | [5 empty] | 2
| StrongLumio riadiaca jednotka WiFi univerzálna 5 v 1 - Smart (TUYA) |  | 240 | 480 | [5 empty] | 2
| StrongLumio prijímač pre bezdrôtové nabíjacie senzory Jack/6x Mini |  | 42 | 84

## Sestava4
|  |  | Zostava 4 | [10 empty] | Úvod
| Zostava 1 |  |  |  | Zostava 2 |  | Zostava 3 |  |  | Zostava 4
| Definujte profil: | [6 empty] | povrchová | [5 empty] | k zafrézovaniu
[8 empty] | Begton |  |  | Surface |  |  | Begtin |  |  | 1=zapni hlášku
2=vypni hlášku
1
| Montáž: | [18 empty] | klíčové slovo: | #N/A | barva
Farba:
| Profil: | [18 empty] | barva: | biela
[17 empty] | Pro kontrolu délky profilu vs. krytky: |  |  |  | čierna
| Dĺžka (mm): | [15 empty] | 0 |  |  |  | strieborná |  |  |  |  | Kontrola profil vs. délka: | #N/A
[22 empty] | Karta profil | #N/A |  | Délka profilu: | #N/A
| Množstvo (ks): | [24 empty] | #N/A
[20 empty] | _3000_Begtin | [5 empty] | #N/A
| Koncovka: | [18 empty] | #N/A |  | Karta krycí lišta | #N/A |  |  | #N/A
| Množstvo koncoviek (páry): | [18 empty] | Koncovky |  | Karta koncovka | #N/A |  | Délka krycí lišty | #N/A
[8 empty] | rohová | [5 empty] | k zafrézovaniu | [11 empty] | #N/A
[8 empty] | Corner |  |  | Cabi |  |  | Groove | [7 empty] | kontrola koncovky: | #N/A |  |  | #N/A
[23 empty] | #N/A |  |  | #N/A
Krycia lišta:
| Dĺžka (mm): | [19 empty] | Montáž profilu | karta | množství | U profilu Surface se dává dvojnásobné množství lep. pásky
vlastné riešenie
| Množstvo (ks): | [15 empty] | Tvar sestavy: | rovný | 1 |  | obojstranná lepiaca páska | 471803 | 0 | 1
[18 empty] | rohový | 2 |  | príchyty | 215054 | 0
| Montáž profilu: |  | Montáž profilu: | [13 empty] | Přerušení | áno | 3
[18 empty] | nie | 4
Prosím vyplňte všetky polia.
Definujte tvar zostavy:
2
[11 empty] | A | A | B |  |  |  | Vykreslení A | 1=celý 2=část | #N/A
[17 empty] | Vykreslení C |  | #N/A | [17 empty] | Upozornění: pokud je délka jednoho ramena nad 5m, zvolte 24V pásek | [6 empty] | ___
|  |  | Tvar zostavy: | [13 empty] | je vyplněn tvar sestavy? | FALSE |  |  | rovný_áno | 1 |  |  | umístění přerušení rohová sestava: |  |  |  | 0 |  |  | přerušení | umístění přerušení |  | Vykreslení A | Vykreslení C | tvar | přerušení | umístění přerušení | napájení | délka do 5000 mm | klíčové slovo
[15 empty] | D |  | roh: | 0 |  |  | rohový_áno | [12 empty] | rohový__ | 1 | 1 | rovná sestava | bez přerušení | " " | vlevo | A | rovný_nie__vľavo | 0 | 0
|  |  | Bude prerušený led pásik? | [13 empty] | rovná s přerušením: | 0 | [15 empty] | rovný_nie_ | 1 |  |  | bez přerušení | " " | vpravo | A | rovný_nie__vpravo | 0 | 0
[17 empty] | přerušení | klíčové slovo: | __ | X |  | napájení: | klíčové slovo: | _ | X | [8 empty] | rohový_áno_vpravo | 1 | 2 |  | s přerušením | " " | vlevo | A+B | rovný_áno__vľavo | 0 | 0
|  |  | Umiestnenie napájania: | [15 empty] | rovný_áno_ | 1 |  |  |  | rovný_vľavo | 1 | [8 empty] | rovný_áno_ | 2 |  |  |  | " " | vpravo | A+B | rovný_áno__vpravo | 0 | 0
[15 empty] | C |  |  |  | rohový_áno_vľavo | 1 |  |  |  | rovný_vpravo | 2 | [8 empty] | rovný_áno_vľavo | 2 |  |  |  | " " | v přerušení | porovnat A/B | rovný_áno__v prerušení | 0 | 0
| Chcete profily skrátiť na mieru? | [17 empty] | rohový_áno_vpravo | 2 |  |  |  | rovný_v prerušení | 3 | [8 empty] | rohový_nie_ | 1 | 1 | roh | bez přerušení | " " | vlevo | A+C | rohový_nie__vľavo | 0 | 0
[19 empty] | rohový_áno_ | 1 |  |  |  | rohový_vľavo | 1 |  |  | Definuj délky | 2 |  |  |  |  | rovný__ | 1 |  |  |  | " " | vpravo | A+C | rohový_nie__vpravo | 0 | 0
[15 empty] | C |  | Napájení | vľavo | Krátit profily na míru? 1=ano, 2=ne | 2 |  |  |  | rohový_vpravo | 5 |  |  | A | 2 |  |  |  |  | rohový_áno_ | 1 | 1 |  |  | " " | v rohu | porovnat A/C | rohový_nie__v rohu | 0 | 0
| Definuj dĺžky (mm): |  |  | A: |  | C: | [11 empty] | vpravo | [5 empty] | rohový_v prerušení | 3 |  |  | B | 2 |  |  |  |  | rohový_áno_vľavo | 2 | 1 |  | s přerušením | vlevo | vlevo | A+B+C | rohový_áno_vľavo_vľavo | 0 | 0
| Zadávajte celkovú vonkajšiu dĺžku vr. koncoviek |  |  | B: |  | D: |  | mm | [15 empty] | rohový_v rohu | 4 |  |  | C | 2 | [10 empty] | vpravo | A+B+C | rohový_áno_vľavo_vpravo | 0 | 0
[6 empty] | F: | [21 empty] | D | 2 | [10 empty] | v přerušení | porovnat A vs B+C | rohový_áno_vľavo_v prerušení | 0 | 0
[40 empty] | v rohu | porovnat A+B vs C | rohový_áno_vľavo_v rohu | 0 | 0
[17 empty] | 1=zapni hlášku | [21 empty] | vpravo | vlevo | A+D+C | rohový_áno_vpravo_vľavo | 0 | 0
[17 empty] | 2=vypni hlášku | [22 empty] | vpravo | A+D+C | rohový_áno_vpravo_vpravo | 0 | 0
[18 empty] | chyba | [21 empty] | v přerušení | porovnat A+D vs C | rohový_áno_vpravo_v prerušení | 0 | 0
[17 empty] | chyba | ok | [21 empty] | v rohu | porovnat A vs D+C | rohový_áno_vpravo_v rohu | 0 | 0
[17 empty] | #N/A | ok
POČET
| LED pásik: |  |  |  |  | Standard |  |  |  |  | COB | [6 empty] | Typ led pásku | standard
COB
| Napätie: | [16 empty] | svítivost - klíčové slovo: | _ |  |  | 12V_standard | svítivost1
[18 empty] | Svítivost | #N/A |  |  | 12V_COB | svítivost1
| Typ led pásiku: | [20 empty] | 24V_standard | svítivost2
[22 empty] | 24V_COB | svítivost1
| Teplota LED pásiku: | [20 empty] | 24V_neon | svítivost3
Teplota LED pásiku:
| Svietivosť: | [16 empty] | Teplota | teplota2
pozn: pre osvetlenie pracovnej dosky stačí vysoká svietivosť
LED pásik:
[18 empty] | klíčové slovo: | ___ |  |  | počet výskytů: | 0
0 | [17 empty] | led pásek: | Led pásik podľa zadaných parametrov nemáme v ponuke | #N/A
[18 empty] | výkon zvoleného vypínače | #N/A | 4
[34 empty] | řídící jednotka: |  | zobrazení menu řídící jednotky: |  |  | Ověření vyplnění povinných polí: | ok
[34 empty] | 106 |  | 0 |  |  | Typ bezdrátového ovladače: | ok
| Ovládanie: | [14 empty] | Prehľad ovládačov tu: |  | Vypínač |  | 1 |  |  | _1 | [5 empty] | zobrazování nabídek: | způsob ovládání sestavy: |  |  |  | 107 |  |  |  |  | Vypínač: | ok
[20 empty] | 2 |  |  | _2 | [6 empty] | v profile | 1 | [7 empty] | Počet vypínačů: | ok
[20 empty] | 3 |  |  | _3 | [6 empty] | mimo profil | 1 | [7 empty] | Jednotka | ok
| Spôsob ovládania zostavy: | [18 empty] | 4 |  |  | _4 | [6 empty] | bezdrôtové | 2 | [7 empty] | Počet jednotek | ok
[20 empty] | 5 |  |  | _5 | [6 empty] | vlastný vypínač na stene | 2 |  |  | počet jednotek: | 1 = ovláda celú zostavu |  |  |  | Umístění vypínače od přerušení: | ok
[20 empty] | 6 |  |  | _6 | [6 empty] | vybraná volba |  |  |  |  | #N/A
[17 empty] | zobrazení počtu vyp. | 2 |  | 7 |  |  | _7
| Jednotka: | [15 empty] | zobrazení počtu jednotek | 2 |  | 8 |  |  | _8
[18 empty] | 2 |  | 9 |  |  | _9
[18 empty] | 2 |  | 10 |  |  | _10
Pre pokračovanie vyplňte pole Počet zostáv nižšie.
[18 empty] | trafo: | #N/A
|  | Pokial chcete iný spôsob zapojenia, využite nižšie políčko pre poznámku a priložte nákres k objednávke. | [15 empty] | výkon led pásku | #N/A
[18 empty] | rezerva výkonu | 30%
#N/A
[18 empty] | 12V | #N/A
[18 empty] | 24V | #N/A
[17 empty] | počet vypínačů: | _
Pre pokračovanie vyplňte pole Počet zostáv nižšie.
| Počet zostáv: | [7 empty] | Zostava 1 |  |  | Zostava 2 |  |  | Zostava 3 |  |  |  | FALSE
[17 empty] | umístění vypínače: | 0

## Ses4_pom (hidden)
[8 empty] | 0 | 0 | 0 | 0 | 0 | 0 | 0 | 0 | 0 | 0 | 0 | 0 | 0 | 0 | 0 | 0 | 0 | 0 | 0 | 0 | 0 | 0 | 0 | 0 | 0 | 0 | 0 | 0 | 0 | 0 | 0 | 0 | 0 | 0 | 0 | 0 | 0 | 0 | 0 | 0 | 0 | 0 | 0 | 0 | 0 | 0 | 0 | 0 | 0 | 0 | 0 | 0 | 0 | 0 | 0 | 0 | 0 | 0 | 0 | 0 | 0 | 0 | 0 | 0 | 0 | 0 | 0 | 0
[29 empty] | StrongLumio prijímač/rozvádzač pre bezdrôtové samonapájacie vypínače 12/24V | počet jednotek: 1 | StrongLumio prijímač/rozvádzač pre bezdrôtové samonapájacie vypínače 12/24V |  | počet jednotek: 2 | StrongLumio prijímač pre bezdrôtové samonapájacie vypínače 12/24V (wi-fi) |  | počet jednotek: 1 | StrongLumio prijímač pre bezdrôtové samonapájacie vypínače 12/24V (wi-fi) |  | počet jednotek: 2 | StrongLumio Diaľkový ovládač RF Univerzálny 2 v 1 |  | počet jednotek: 1 | StrongLumio Diaľkový ovládač RF Univerzálny 2 v 1 |  | počet jednotek: 2 | StrongLumio diaľkový ovládač otočný DIM/CCT/RGB/RGBW - 1 zóna |  | počet jednotek: 1 | StrongLumio diaľkový ovládač otočný DIM/CCT/RGB/RGBW - 1 zóna |  | počet jednotek: 2 | StrongLumio Power diaľkový ovládač/stmievač 1x25A |  | počet jednotek: 1 | StrongLumio Power diaľkový ovládač/stmievač 1x25A |  | počet jednotek: 2 | StrongLumio RF diaľkový vypínač / stmievač 12 V / 24 V |  | počet jednotek: 1 |  | StrongLumio RF diaľkový vypínač / stmievač 12 V / 24 V |  | počet jednotek: 2 |  | StrongLumio RF diaľkový ovládač/stmievač 12V/24V 1 zóna | počet jednotek: 1 | StrongLumio RF diaľkový ovládač/stmievač 12V/24V 1 zóna |  | počet jednotek: 2 | StrongLumio bezdrôtový nabíjací dotykový vypínač/stmievač | počet jednotek: 1 | StrongLumio bezdrôtový nabíjací dotykový vypínač/stmievač |  | počet jednotek: 2 |  |  | počet zón vybraného vypínače:
|  |  | odpovídá délka profilu délce řezu? | ano |  |  | Sestava4! | [71 empty] | FALSE
v profile
| ___ |  |  | řez | pájení | poč. vyp. 1 | poč. vyp. 2 | vlastný vypínač na stene |  |  |  | StrongLumio spínacie relé pre bezdrôtové samočinné spínače 230V |  |  |  | v profile | počet vypínačů: 1 |  | v profile | počet vypínačů: 2 |  | mimo profil | počet vypínačů: 1 |  |  | mimo profil | počet vypínačů: 2 | [49 empty] | vypínače po kabelu | vypínače dálkové na více zón | vypínač na jednu zónu | Jednotky
| Klíčové slovo |  |  | 391584 | 208204 | 208204 |  | 342541 | 543616 | 285110 | 285093 | 342541 | 543616 | 285110 | 285093 | 342541 | 543616 | 285110 | 543616 | 285093 | 285110 | 342541 | 543616 | 356328 | 285110 | 285093 | 543616 | 285110 | 543616 | 285110 | 535382 | 543616 | 285110 | 179054 | 543616 | 285110 | 347904 | 381175 | 285110 | 179054 | 347904 | 285110 | 347904 | 381175 | 285110 | 179054 | 347904 | 285110 | 347904 | 381175 | 285110 | 179054 | 347904 | 285110 | 347904 | 381175 | 285110 | 342541 | 543616 | 285110 | 285093 | 342541 | 543616 | 285110 | 535382 | 347904 | 285110 | 347904 | 535382 | 285110 | 543616 | 285110 | 535382 | 543616 | 285110
1 | rovný_nie_vľavo_ |  |  | 0 | 1 | 0 | 0 | 1 | 1 | 0 | 0 | 1 | 1 | 0 | 0 | 1 | 1 | 0 | 0 | 0 | 0 | 1 | 1 | 0 | 0 | 0 | 0 | 0 | 1 | 0 | 0 | 0 | 0 | 1 | 2 | 0 | 0 | 0 | 0 | 1 | 2 | 0 | 0 | 0 | 0 | 1 | 2 | 0 | 0 | 0 | 0 | 1 | 2 | 0 | 0 | 0 | 0 | 1 | 1 | 0 | 0 | 0 | 0 | 0 | 0 | 2 | 0 | 0 | 0 | 0 | 1 | 0 | 0 | 0 | 0 | 1 | 1 | 1_10 | 1_10 | 1
2 | rovný_nie_vpravo_ |  |  | 0 | 1 |  |  | 1 | 1 | 0 | 0 | 1 | 1 | 0 | 0 | 1 | 1 | 0 | 0 | 0 | 0 | 1 | 1 | 0 | 0 | 0 | 0 | 0 | 1 | 0 | 0 | 0 | 0 | 1 | 2 | 0 | 0 | 0 | 0 | 1 | 2 | 0 | 0 | 0 | 0 | 1 | 2 | 0 | 0 | 0 | 0 | 1 | 2 | 0 | 0 | 0 | 0 | 1 | 1 | 0 | 0 | 0 | 0 | 0 | 0 | 2 | 0 | 0 | 0 | 0 | 1 | 0 | 0 | 0 | 0 | 2 | 1 | 1_10 | 1_10 | 1
3 | rovný_áno_v prerušení_ |  |  | 1 | 2 |  |  | 0 | 2 | 0 | 1 | 0 | 2 | 0 | 1 | 0 | 0 | 0 | 2 | 1 | 0 | 1 | 2 | 1 | 0 | 1 | 2 | 0 | 2 | 0 | 1 | 2 | 0 | 1 | 4 | 0 | 4 | 1 | 0 | 1 | 4 | 0 | 4 | 1 | 0 | 1 | 4 | 0 | 4 | 1 | 0 | 1 | 4 | 0 | 4 | 1 | 0 | 0 | 2 | 0 | 1 | 1 | 2 | 0 | 1 | 4 | 0 | 4 | 1 | 0 | 2 | 0 | 1 | 2 | 0 | 3 | 1_2 | 1_10 | 2_10 | FALSE
4 | rovný_áno_vpravo_ |  |  | 1 | 3 |  |  | 1 | 1 | 1 | 0 | 1 | 1 | 1 | 0 | 1 | 1 | 1 | 0 | 0 | 0 | 1 | 1 | 0 | 1 | 0 | 0 | 0 | 1 | 1 | 0 | 0 | 0 | 1 | 2 | 1 | 0 | 0 | 0 | 1 | 2 | 1 | 0 | 0 | 0 | 1 | 2 | 1 | 0 | 0 | 0 | 1 | 2 | 1 | 0 | 0 | 0 | 1 | 1 | 1 | 0 | 0 | 0 | 0 | 0 | 2 | 1 | 0 | 0 | 0 | 1 | 1 | 0 | 0 | 0 | 4 | 1 | 1 | 1_10 | 1
5 | rovný_áno_vľavo_ |  |  | 1 | 3 |  |  | 1 | 1 | 1 | 0 | 1 | 1 | 1 | 0 | 1 | 1 | 1 | 0 | 0 | 0 | 1 | 1 | 0 | 1 | 0 | 0 | 0 | 1 | 1 | 0 | 0 | 0 | 1 | 2 | 1 | 0 | 0 | 0 | 1 | 2 | 1 | 0 | 0 | 0 | 1 | 2 | 1 | 0 | 0 | 0 | 1 | 2 | 1 | 0 | 0 | 0 | 1 | 1 | 1 | 0 | 0 | 0 | 0 | 0 | 2 | 1 | 0 | 0 | 0 | 1 | 1 | 0 | 0 | 0 | 5 | 1 | 1 | 1_10 | 1
6 | rohový_nie_vľavo_ |  |  | 2 | 3 |  |  | 1 | 1 | 0 | 0 | 1 | 1 | 0 | 0 | 1 | 1 | 0 | 0 | 0 | 0 | 1 | 1 | 0 | 0 | 0 | 0 | 0 | 1 | 0 | 0 | 0 | 0 | 1 | 2 | 0 | 0 | 0 | 0 | 1 | 2 | 0 | 0 | 0 | 0 | 1 | 2 | 0 | 0 | 0 | 0 | 1 | 2 | 0 | 0 | 0 | 0 | 1 | 1 | 0 | 0 | 0 | 0 | 0 | 0 | 2 | 0 | 0 | 0 | 0 | 1 | 0 | 0 | 0 | 0 | 6 | 1 | 1 | 1_10 | 1
7 | rohový_nie_vpravo_ |  |  | 2 | 3 |  |  | 1 | 1 | 0 | 0 | 1 | 1 | 0 | 0 | 1 | 1 | 0 | 0 | 0 | 0 | 1 | 1 | 0 | 0 | 0 | 0 | 0 | 1 | 0 | 0 | 0 | 0 | 1 | 2 | 0 | 0 | 0 | 0 | 1 | 2 | 0 | 0 | 0 | 0 | 1 | 2 | 0 | 0 | 0 | 0 | 1 | 2 | 0 | 0 | 0 | 0 | 1 | 1 | 0 | 0 | 0 | 0 | 0 | 0 | 2 | 0 | 0 | 0 | 0 | 1 | 0 | 0 | 0 | 0 | 7 | 1 | 1 | 1_10 | 1
8 | rohový_nie_v rohu_ |  |  | 2 | 2 |  |  | 0 | 2 | 0 | 1 | 0 | 2 | 0 | 1 | 0 | 0 | 0 | 2 | 1 | 0 | 1 | 2 | 1 | 0 | 1 | 2 | 0 | 2 | 0 | 1 | 2 | 0 | 1 | 4 | 0 | 4 | 1 | 0 | 1 | 4 | 0 | 4 | 1 | 0 | 1 | 4 | 0 | 4 | 1 | 0 | 1 | 4 | 0 | 4 | 1 | 0 | 0 | 2 | 0 | 1 | 2 | 2 | 0 | 1 | 2 | 0 | 4 | 1 | 0 | 2 | 0 | 1 | 2 | 0 | 8 | 1_2 | 1_10 | 2_10 | FALSE
9 | rohový_áno_vľavo_vľavo |  |  | 3 | 5 |  |  | 1 | 1 | 1 | 0 | 1 | 1 | 1 | 0 | 1 | 1 | 1 | 0 | 0 | 0 | 1 | 1 | 0 | 1 | 0 | 0 | 0 | 1 | 1 | 0 | 0 | 0 | 1 | 1 | 1 | 0 | 0 | 0 | 1 | 2 | 1 | 0 | 0 | 0 | 1 | 2 | 1 | 0 | 0 | 0 | 1 | 2 | 1 | 0 | 0 | 0 | 1 | 1 | 1 | 0 | 0 | 0 | 0 | 0 | 2 | 1 | 0 | 0 | 0 | 1 | 1 | 0 | 0 | 0 | 9 | 1 | 1 | 1_10 | 1
10 | rohový_áno_vpravo_vpravo |  |  | 3 | 5 |  |  | 1 | 1 | 1 | 0 | 1 | 1 | 1 | 0 | 1 | 1 | 1 | 0 | 0 | 0 | 1 | 1 | 0 | 1 | 0 | 0 | 0 | 1 | 1 | 0 | 0 | 0 | 1 | 1 | 1 | 0 | 0 | 0 | 1 | 2 | 1 | 0 | 0 | 0 | 1 | 2 | 1 | 0 | 0 | 0 | 1 | 2 | 1 | 0 | 0 | 0 | 1 | 1 | 1 | 0 | 0 | 0 | 0 | 0 | 2 | 1 | 0 | 0 | 0 | 1 | 1 | 0 | 0 | 0 | 10 | 1 | 1 | 1_10 | 1
11 | rohový_áno_vľavo_vpravo |  |  | 3 | 5 |  |  | 1 | 1 | 1 | 0 | 1 | 1 | 1 | 0 | 1 | 1 | 1 | 0 | 0 | 0 | 1 | 1 | 0 | 1 | 0 | 0 | 0 | 1 | 1 | 0 | 0 | 0 | 1 | 1 | 1 | 0 | 0 | 0 | 1 | 2 | 1 | 0 | 0 | 0 | 1 | 2 | 1 | 0 | 0 | 0 | 1 | 2 | 1 | 0 | 0 | 0 | 1 | 1 | 1 | 0 | 0 | 0 | 0 | 0 | 2 | 1 | 0 | 0 | 0 | 1 | 1 | 0 | 0 | 0 | 11 | 1 | 1 | 1_10 | 1
12 | rohový_áno_vpravo_vľavo |  |  | 3 | 5 |  |  | 1 | 1 | 1 | 0 | 1 | 1 | 1 | 0 | 1 | 1 | 1 | 0 | 0 | 0 | 1 | 1 | 0 | 1 | 0 | 0 | 0 | 1 | 1 | 0 | 0 | 0 | 1 | 1 | 1 | 0 | 0 | 0 | 1 | 2 | 1 | 0 | 0 | 0 | 1 | 2 | 1 | 0 | 0 | 0 | 1 | 2 | 1 | 0 | 0 | 0 | 1 | 1 | 1 | 0 | 0 | 0 | 0 | 0 | 2 | 1 | 0 | 0 | 0 | 1 | 1 | 0 | 0 | 0 | 12 | 1 | 1 | 1_10 | 1
13 | rohový_áno_v prerušení_vpravo |  |  | 3 | 4 |  |  | 0 | 2 | 0 | 1 | 0 | 2 | 0 | 1 | 0 | 0 | 0 | 2 | 1 | 0 | 1 | 2 | 1 | 0 | 1 | 2 | 0 | 2 | 0 | 1 | 2 | 0 | 1 | 4 | 0 | 4 | 1 | 0 | 1 | 4 | 0 | 4 | 1 | 0 | 1 | 4 | 0 | 4 | 1 | 0 | 1 | 4 | 0 | 4 | 1 | 0 | 0 | 2 | 0 | 1 | 2 | 2 | 0 | 1 | 4 | 0 | 4 | 1 | 0 | 2 | 0 | 1 | 2 | 0 | 13 | 1_2 | 1 | 2_10 | FALSE
14 | rohový_áno_v prerušení_vľavo |  |  | 3 | 4 |  |  | 0 | 2 | 0 | 1 | 0 | 2 | 0 | 1 | 0 | 0 | 0 | 2 | 1 | 0 | 1 | 2 | 1 | 0 | 1 | 2 | 0 | 2 | 0 | 1 | 2 | 0 | 1 | 4 | 0 | 4 | 1 | 0 | 1 | 4 | 0 | 4 | 1 | 0 | 1 | 4 | 0 | 4 | 1 | 0 | 1 | 4 | 0 | 4 | 1 | 0 | 0 | 2 | 0 | 1 | 2 | 2 | 0 | 1 | 4 | 0 | 4 | 1 | 0 | 2 | 0 | 1 | 2 | 0 | 14 | 1_2 | 1 | 2_10 | FALSE
15 | rohový_áno_v rohu_vpravo |  |  | 3 | 4 |  |  | 0 | 2 | 1 | 1 | 0 | 2 | 1 | 1 | 0 | 0 | 0 | 2 | 1 | 1 | 1 | 2 | 1 | 0 | 1 | 2 | 1 | 2 | 1 | 1 | 2 | 1 | 1 | 4 | 1 | 4 | 1 | 1 | 1 | 4 | 1 | 4 | 1 | 1 | 1 | 4 | 1 | 4 | 1 | 1 | 1 | 4 | 1 | 4 | 1 | 1 | 0 | 2 | 1 | 1 | 2 | 2 | 1 | 1 | 4 | 1 | 4 | 1 | 1 | 2 | 1 | 1 | 2 | 1 | 15 | 1_2 | 1 | 2_10 | FALSE
16 | rohový_áno_v rohu_vľavo |  |  | 3 | 4 |  |  | 0 | 2 | 1 | 1 | 0 | 2 | 1 | 1 | 0 | 0 | 0 | 2 | 1 | 1 | 1 | 2 | 1 | 0 | 1 | 2 | 1 | 2 | 1 | 1 | 2 | 1 | 1 | 4 | 1 | 4 | 1 | 1 | 1 | 4 | 1 | 4 | 1 | 1 | 1 | 4 | 1 | 4 | 1 | 1 | 1 | 4 | 1 | 4 | 1 | 1 | 0 | 2 | 1 | 1 | 2 | 2 | 1 | 1 | 4 | 1 | 4 | 1 | 1 | 2 | 1 | 1 | 2 | 1 | 16 | 1_2 | 1_10 | 2_10 | FALSE
|  |  |  | #VALUE! | #VALUE! |  |  | 0 | 0 | 0 | 0 | 0 | 0 | 0 | 0 | 0 | 0 | 0 | 0 | 0 | 0 | 0 | 0 | 0 | 0 | 0 | 0 | 0 | 0 | 0 | 0 | 0 | 0 | 0 | 0 | 0 | 0 | 0 | 0 | 0 | 0 | 0 | 0 | 0 | 0 | 0 | 0 | 0 | 0 | 0 | 0 | 0 | 0 | 0 | 0 | 0 | 0 | 0 | 0 | 0 | 0 | 0 | 0 | 0 | 0 | 0 | 0 | 0 | 0 | 0 | 0 | 0 | 0 | 0 | 0
[77 empty] | #N/A | #VALUE! |  | #N/A
Počet vypínačů
[77 empty] | Počet jednotek | #N/A
0
[77 empty] | _1 | _1_2 | _1_10 | _1_8 | _2_10 | _2_8
[77 empty] | 1 | 1 | 1 | 1 | 2 | 2
|  |  | W pro 12V | W pro 24V | [5 empty] | Kolik zón umí ovládat | [67 empty] | 2 | 2 | 2 | 3 | 3
v profile_0 | StrongLumio dotykový senzor s pružinou do profilu, 12-24V 8A |  | 96 | 192 | 0 |  |  |  |  | 1 | [68 empty] | 3 | 3 | 4 | 4
v profile_0 | StrongLumio flexibilný dotykový vypínač/stmievač do alu profilu |  | 42 | 84 | 0 |  |  |  |  | 1 | [68 empty] | 4 | 4 | 5 | 5
v profile_0 | StrongLumio LED mechanický vypínač 12/24V do profilov, 90W/180W |  | 90 | 180 | 0 |  | sestava nad 3000mm |  |  | 1 | [68 empty] | 5 | 5 | 6 | 6
v profile_0 | StrongLumio bezdotykový senzor do profilu CCT, 12-24V 8A |  | 96 | 192 | 0 |  |  | roh | bílá | 1 | [68 empty] | 6 | 6 | 7 | 7
v profile_0 | StrongLumio LED vypínač/stmievač do profilu 12/24V, žltá kontrolka |  | 90 | 180 | 0 |  | 1 | 1 | 1 | 1 | [68 empty] | 7 | 7 | 8 | 8
v profile_0 | StrongLumio LED vypínač/stmievač do profilu 12/24V, modrá kontrolka |  | 90 | 180 | 0 |  |  |  |  | 1 | [68 empty] | 8 | 8 | 9
v profile_0 | StrongLumio LED vypínač/stmievač do profilu 12/24V, bez LED kontrolky |  | 90 | 180 | 0 |  |  |  |  | 1 | [68 empty] | 9 |  | 10
| výše žluté nenabízet, pokud je sestava do L, nebo LED profil je bílé barvy, nebo je rovná sestava a délka jakékoliv části je delší, než 3000mm | [77 empty] | 10
mimo profil_0 | StrongLumio vypínač/stmievač 12-24V 4A konektory Mini, čierna |  | 48 | 96 | 0 |  |  |  |  | 1
mimo profil_0 | StrongLumio vypínač/stmievač 12-24V 4A konektory Mini, biela |  | 48 | 96 | 0 |  |  |  |  | 1
mimo profil_0 | StrongLumio vypínač/stmievač 12-24V, 4A konektory Mini, strieborná |  | 48 | 96 | 0 |  |  |  |  | 1
mimo profil_0 | StrongLumio povrchový vypínač/stmievač 12-24V, 4A konektory Mini, čierna |  | 48 | 96 | 0 |  |  |  |  | 1
mimo profil_0 | StrongLumio povrchový vypínač/stmievač 12-24V, 4A konektory Mini, biela |  | 48 | 96 | 0 |  |  |  |  | 1
mimo profil_0 | StrongLumio povrchový vypínač/stmievač 12-24V, 4A konektory Mini, strieborná |  | 48 | 96 | 0 |  |  |  |  | 1
mimo profil_0 | StrongLumio bezdotykový vypínač/stmievač alu, 12/24V 48/96W 4A Mini, čierna |  | 48 | 96 | 0 |  |  |  |  | 1
mimo profil_0 | StrongLumio bezdotykový vypínač/stmievač alu, 12/24V 48/96W 4A Mini, biela |  | 48 | 96 | 0 |  |  |  |  | 1
mimo profil_0 | StrongLumio bezdotykový vypínač plast, 12-24V, 4A konektory Mini |  | 48 | 96 | 0 |  |  |  |  | 1
mimo profil_0 | StrongLumio podpovrchový vypínač/stmievač 12-24V, 4A konektory Mini, biela |  | 48 | 96 | 0 |  |  |  |  | 1
|  |  | W pro 12V | W pro 24V
| StrongLumio dotykový senzor s pružinou do profilu, 12-24V 8A |  | 96 | 192 | [5 empty] | 1
| StrongLumio flexibilný dotykový vypínač/stmievač do alu profilu |  | 42 | 84 | [5 empty] | 1
| StrongLumio LED mechanický vypínač 12/24V do profilov, 90W/180W |  | 90 | 180 | [5 empty] | 1
| StrongLumio bezdotykový senzor do profilu CCT, 12-24V 8A |  | 96 | 192 | [5 empty] | 1
| StrongLumio LED vypínač/stmievač do profilu 12/24V, žltá kontrolka |  | 90 | 180 | [5 empty] | 1
| StrongLumio LED vypínač/stmievač do profilu 12/24V, modrá kontrolka |  | 90 | 180 | [5 empty] | 1
| StrongLumio LED vypínač/stmievač do profilu 12/24V, bez LED kontrolky |  | 90 | 180 | [5 empty] | 1
| StrongLumio vypínač/stmievač 12-24V 4A konektory Mini, čierna |  | 48 | 96 | [5 empty] | 1
| StrongLumio vypínač/stmievač 12-24V 4A konektory Mini, biela |  | 48 | 96 | [5 empty] | 1
| StrongLumio vypínač/stmievač 12-24V, 4A konektory Mini, strieborná |  | 48 | 96 | [5 empty] | 1
| StrongLumio povrchový vypínač/stmievač 12-24V, 4A konektory Mini, čierna |  | 48 | 96 | [5 empty] | 1
| StrongLumio povrchový vypínač/stmievač 12-24V, 4A konektory Mini, biela |  | 48 | 96 | [5 empty] | 1
| StrongLumio povrchový vypínač/stmievač 12-24V, 4A konektory Mini, strieborná |  | 48 | 96 | [5 empty] | 1
| StrongLumio bezdotykový vypínač/stmievač alu, 12/24V 48/96W 4A Mini, čierna |  | 48 | 96 | [5 empty] | 1
| StrongLumio bezdotykový vypínač/stmievač alu, 12/24V 48/96W 4A Mini, biela |  | 48 | 96 | [5 empty] | 1
| StrongLumio bezdotykový vypínač plast, 12-24V, 4A konektory Mini |  | 48 | 96 | [5 empty] | 1
| StrongLumio podpovrchový vypínač/stmievač 12-24V, 4A konektory Mini, biela |  | 48 | 96 | [5 empty] | 1
| StrongLumio bezdrôtový vypínač samonapájacíí guľatý biely |  | 0 | 0 | [5 empty] | 1
| StrongLumio bezdrôtový vypínač samonapájací guľatý čierny |  | 0 | 0 | [5 empty] | 1
| StrongLumio bezdrátový vypínač samonapájací 35mm k zafrézovaniu biely |  | 0 | 0 | [5 empty] | 1
| StrongLumio bezdrátový vypínač samonapájací 35mm k zafrézovaniu čierny |  | 0 | 0 | [5 empty] | 1
| StrongLumio bezdrôtový vypínač samonapájací - 1 tlačidlo, biela |  | 0 | 0 | [5 empty] | 1
| StrongLumio bezdrôtový vypínač samonapájací - 1 tlačidlo, čierna |  | 0 | 0 | [5 empty] | 1
| StrongLumio bezdrôtový vypínač samonapájací - 1 tlačidlo, strieborná |  | 0 | 0 | [5 empty] | 1
| StrongLumio bezdrôtový vypínač samonapájací - 1 tlačidlo, zlatá |  | 0 | 0 | [5 empty] | 1
| StrongLumio bezdrôtový vypínač samonapájací - 2 tlačidlá, biela |  | 0 | 0 | [5 empty] | 2
| StrongLumio bezdrôtový vypínač samonapájací - 2 tlačidlá, čierna |  | 0 | 0 | [5 empty] | 2
| StrongLumio bezdrôtový vypínač samonapájací - 2 tlačidlá, strieborná |  | 0 | 0 | [5 empty] | 2
| StrongLumio bezdrôtový vypínač samonapájací - 2 tlačidlá, zlatá |  | 0 | 0 | [5 empty] | 2
| StrongLumio bezdrôtový vypínač samonapájací - 3 tlačidlá, biela |  | 0 | 0 | [5 empty] | 2
| StrongLumio bezdrôtový vypínač samonapájací - 3 tlačidlá, čierna |  | 0 | 0 | [5 empty] | 2
| StrongLumio bezdrôtový vypínač samonapájací - 3 tlačidlá, strieborná |  | 0 | 0 | [5 empty] | 2
| StrongLumio prijímač/rozvádzač pre bezdrôtové samonapájacie vypínače 12/24V |  | 36 | 72
| StrongLumio prijímač pre bezdrôtové samonapájacie vypínače 12/24V (wi-fi) |  | 108 | 216
| StrongLumio spínacie relé pre bezdrôtové samočinné spínače 230V |  | 500 | 500
| StrongLumio Diaľkový ovládač RF Univerzálny 2 v 1 |  | 0 | 0 | [5 empty] | 2
| StrongLumio diaľkový ovládač otočný DIM/CCT/RGB/RGBW - 1 zóna |  | 0 | 0 | [5 empty] | 1
| StrongLumio Power diaľkový ovládač/stmievač 1x25A |  | 300 | 600 | [5 empty] | 1
| StrongLumio RF diaľkový vypínač / stmievač 12 V / 24 V |  | 72 | 144 | [5 empty] | 1
| StrongLumio RF diaľkový ovládač/stmievač 12V/24V 1 zóna |  | 180 | 360 | [5 empty] | 1
| StrongLumio bezdrôtový nabíjací dotykový vypínač/stmievač |  | 42 | 84 | [5 empty] | 1
| StrongLumio riadiaca jednotka RF univerzálna, 4 v 1 |  | 72 | 144 | [5 empty] | 2
| StrongLumio riadiaca jednotka WiFi univerzálna 5 v 1 - Smart (TUYA) |  | 240 | 480 | [5 empty] | 2
| StrongLumio prijímač pre bezdrôtové nabíjacie senzory Jack/6x Mini |  | 42 | 84

## souhrn
|  | Súhrn |  |  |  | Úvod |  |  | EUR
Názov firmy: |  |  | 0
IČO: |  |  | 0
Kontaktný tel a e-mail: |  |  | 0
Adresa dodania: |  |  | 0
Vyplnenú objednávku zašlite na adresu: objednavkySK@demos-trade.com
[5 empty] | Celková cena: |  | 0 | EUR
Zostava 1
Kód: | Dodací kód: | Názov: |  | Množstvo: | Cena/ks: |  | Cena celkom:
0
0
0
0
0
0
0
0
0
0
0
0
0
[5 empty] | Celková cena za Zostavu 1: |  | 0 | EUR
Zostava 2
Kód: | Dodací kód: | Názov: |  | Množstvo: | Cena/ks: |  | Cena celkom:
0
0
0
0
0
0
0
0
0
0
0
0
0
[5 empty] | Celková cena za Zostavu 2: |  | 0 | EUR
Zostava 3
Kód: | Dodací kód: | Názov: |  | Množstvo: | Cena/ks: |  | Cena celkom:
0
0
0
0
0
0
0
0
0
0
0
0
0
[5 empty] | Celková cena za Zostavu 3: |  | 0 | EUR
Zostava 4
Kód: | Dodací kód: | Názov: |  | Množstvo: | Cena/ks: |  | Cena celkom:
0
0
0
0
0
0
0
0
0
0
0
0
0
[5 empty] | Celková cena za Zostavu 4: |  | 0 | EUR

## Ovlad
|  | Prehľad ovládačov | [8 empty] | Úvod
Zostava 1 |  |  |  | Zostava 2 |  | Zostava 3 |  |  | Zostava 4
Prehľad ovládačov v profile:
342513 | StrongLumio dotykový senzor s pružinou do profilu, 12-24V 8A |  |  | 507818 | StrongLumio flexibilný dotykový vypínač/stmievač do alu profilu | 312317 | StrongLumio LED mechanický vypínač 12/24V do profilov, 90W/180W |  | 405195 | StrongLumio bezdotykový senzor do profilu CCT, 12-24V 8A
https://www.demos24plus.com/product/342513 |  |  |  | https://www.demos24plus.com/product/507818 |  | https://www.demos24plus.com/product/312317 |  |  | https://www.demos24plus.com/product/405195
215666 | StrongLumio LED vypínač/stmievač do profilu 12/24V, žltá kontrolka | [6 empty] | https://www.demos24plus.com/product/215666
215772 | StrongLumio LED vypínač/stmievač do profilu 12/24V, modrá kontrolka | [6 empty] | https://www.demos24plus.com/product/215772
392223 | StrongLumio LED vypínač/stmievač do profilu 12/24V, bez LED kontrolky | [6 empty] | https://www.demos24plus.com/product/392223
Prehľad ovládačov mimo profil:
342516 | StrongLumio vypínač/stmievač 12-24V 4A konektory Mini, čierna | [6 empty] | https://www.demos24plus.com/product/342516
342517 | StrongLumio vypínač/stmievač 12-24V 4A konektory Mini, biela | [6 empty] | https://www.demos24plus.com/product/342517
405197 | StrongLumio vypínač/stmievač 12-24V, 4A konektory Mini, strieborná | [6 empty] | https://www.demos24plus.com/product/405197
405199 | StrongLumio povrchový vypínač/stmievač 12-24V, 4A konektory Mini, čierna |  |  | 405917 | StrongLumio bezdotykový vypínač/stmievač alu, 12/24V 48/96W 4A Mini, biela | 374370 | StrongLumio bezdotykový vypínač plast, 12-24V, 4A konektory Mini |  | 405198 | StrongLumio podpovrchový vypínač/stmievač 12-24V, 4A konektory Mini, biela
405200 | StrongLumio povrchový vypínač/stmievač 12-24V, 4A konektory Mini, biela |  |  | 405918 | StrongLumio bezdotykový vypínač/stmievač alu, 12/24V 48/96W 4A Mini, čierna
405201 | StrongLumio povrchový vypínač/stmievač 12-24V, 4A konektory Mini, strieborná
https://www.demos24plus.com/product/405199 |  |  |  | https://www.demos24plus.com/product/405917
https://www.demos24plus.com/product/405200 |  |  |  | https://www.demos24plus.com/product/405918 |  | https://www.demos24plus.com/product/374370 |  |  | https://www.demos24plus.com/product/405198
https://www.demos24plus.com/product/405201
Prehľad ovládačov bezdrôtové kinetické:
535065 | StrongLumio bezdrôtový vypínač samonapájacíí guľatý biely |  |  |  |  | 546642 | StrongLumio bezdrátový vypínač samonapájací 35mm k zafrézovaniu biely
535066 | StrongLumio bezdrôtový vypínač samonapájací guľatý čierny |  |  |  |  | 546647 | StrongLumio bezdrátový vypínač samonapájací 35mm k zafrézovaniu čierny
https://www.demos24plus.com/product/535065 | [5 empty] | https://www.demos24plus.com/product/546642
https://www.demos24plus.com/product/535066 | [5 empty] | https://www.demos24plus.com/product/546647
467125 | StrongLumio bezdrôtový vypínač samonapájací - 1 tlačidlo, biela | [7 empty] | https://www.demos24plus.com/product/467125
491230 | StrongLumio bezdrôtový vypínač samonapájací - 1 tlačidlo, čierna | [7 empty] | https://www.demos24plus.com/product/491230
467129 | StrongLumio bezdrôtový vypínač samonapájací - 1 tlačidlo, strieborná | [7 empty] | https://www.demos24plus.com/product/467129
467128 | StrongLumio bezdrôtový vypínač samonapájací - 1 tlačidlo, zlatá | [7 empty] | https://www.demos24plus.com/product/467128
467126 | StrongLumio bezdrôtový vypínač samonapájací - 2 tlačidlá, biela | [7 empty] | https://www.demos24plus.com/product/467126
491231 | StrongLumio bezdrôtový vypínač samonapájací - 2 tlačidlá, čierna | [7 empty] | https://www.demos24plus.com/product/491231
467131 | StrongLumio bezdrôtový vypínač samonapájací - 2 tlačidlá, strieborná | [7 empty] | https://www.demos24plus.com/product/467131
467130 | StrongLumio bezdrôtový vypínač samonapájací - 2 tlačidlá, zlatá | [7 empty] | https://www.demos24plus.com/product/467130
467127 | StrongLumio bezdrôtový vypínač samonapájací - 3 tlačidlá, biela | [7 empty] | https://www.demos24plus.com/product/467127
491232 | StrongLumio bezdrôtový vypínač samonapájací - 3 tlačidlá, čierna | [7 empty] | https://www.demos24plus.com/product/491232
467132 | StrongLumio bezdrôtový vypínač samonapájací - 3 tlačidlá, strieborná | [7 empty] | https://www.demos24plus.com/product/467132
Prehľad ovládačov bezdrôtové na batériu:
467118 | StrongLumio Diaľkový ovládač RF Univerzálny 2 v 1 |  |  | 467120 | StrongLumio diaľkový ovládač otočný DIM/CCT/RGB/RGBW - 1 zóna | 284572 | StrongLumio Power diaľkový ovládač/stmievač 1x25A |  | 223823 | StrongLumio RF diaľkový vypínač / stmievač 12 V / 24 V
https://www.demos24plus.com/product/467118 |  |  |  | https://www.demos24plus.com/product/467120 |  | https://www.demos24plus.com/product/284572 |  |  | https://www.demos24plus.com/product/223823
|  | 546601 | StrongLumio RF diaľkový vypínač / stmievač 12 V / 24 V |  |  | 546612 | StrongLumio bezdrôtový nabíjací dotykový vypínač/stmievač
https://www.demos24plus.com/product/546601
https://www.demos24plus.com/product/546612
Zostava 1 |  |  |  | Zostava 2 |  | Zostava 3 |  |  | Zostava 4

## Produkty (hidden)
Profily |  |  | 2
Délka |  |  | CZ | SK | PL | HU | EN | FR | Dodání | Montáž | Barva | šířka | Délka | krycí lišta |  | koncovka1 | koncovka2 | Příchyt | délka1 | délka2 | délka3 | délka4
StrongLumio profil LED Begton 12, biela lak_2000 | StrongLumio profil LED Begton 12, biela lak | 285042 | StrongLumio profil LED Begton 12, bílá lak | StrongLumio profil LED Begton 12, biela lak | StrongLumio profil LED Begton 12, biały lakier | StrongLumio LED profil Begton 12, fehér | Stronglumio Profile Led Begton 12, white | StrongLumio profilé LED Begton 12 vernis blanc | S* | povrchová | biela | 12 | 2000 | _2000_standard |  | 405278 |  |  | 2000
StrongLumio profil LED Surface 10, biela lak_2000 | StrongLumio profil LED Surface 10, biela lak | 230904 | StrongLumio profil LED Surface 10, bílá lak | StrongLumio profil LED Surface 10, biela lak | StrongLumio profil LED Surface 10, biały lakier | StrongLumio LED profil Surface 10 fehér alu | StrongLumio profile LED Surface 10, white | StrongLumio profilé LED Surface 10, vernis blanc | S* | povrchová | biela | 10 | 2000 | _2000_standard |  | 516778 |  | 215054 | 2000 | 3000
StrongLumio profil LED Surface 10, biela lak_3000 | StrongLumio profil LED Surface 10, biela lak | 285023 | StrongLumio profil LED Surface 10, bílá lak | StrongLumio profil LED Surface 10, biela lak | StrongLumio profil LED Surface 10, biały lakier | StrongLumio LED profil Surface 10 fehér alu | StrongLumio profile LED Surface 10, white | StrongLumio profilé LED Surface 10, vernis blanc | S* | povrchová | biela | 10 | 3000 | _3000_standard |  | 516778 |  | 215054 | 2000 | 3000
StrongLumio profil LED Begton 12, čierna elox_2000 | StrongLumio profil LED Begton 12, čierna elox | 285043 | StrongLumio profil LED Begton 12, černá elox | StrongLumio profil LED Begton 12, čierna elox | StrongLumio profil LED Begton 12, czarny anodowany | StrongLumio LED profil Begton 12, fekete | Stronglumio Profile Led Begton 12, black anodized | StrongLumio profilé LED Begton 12, noir elox | S* | povrchová | čierna | 12 | 2000 | _2000_standard |  | 405279 |  |  | 2000
StrongLumio profil LED Surface 10, čierna elox_2000 | StrongLumio profil LED Surface 10, čierna elox | 230903 | StrongLumio profil LED Surface 10, černá elox | StrongLumio profil LED Surface 10, čierna elox | StrongLumio profil LED Surface 10, czarny andowany | StrongLumio LED profil Surface 10 fekete alu | StrongLumio profile LED Surface 10, black anodised | StrongLumio profilé LED Surface 10, noir elox | S* | povrchová | čierna | 10 | 2000 | _2000_standard |  | 516777 |  | 215054 | 2000 | 3000 | 4050
StrongLumio profil LED Surface 10, čierna elox_3000 | StrongLumio profil LED Surface 10, čierna elox | 275767 | StrongLumio profil LED Surface 10, černá elox | StrongLumio profil LED Surface 10, čierna elox | StrongLumio profil LED Surface 10, czarny anodowany | StrongLumio LED profil Surface 10 fekete alu | StrongLumio profile LED Surface 10, black anodised | StrongLumio profilé LED Surface 10, noir elox | S* | povrchová | čierna | 10 | 3000 | _3000_standard |  | 516777 |  | 215054 | 2000 | 3000 | 4050
StrongLumio profil LED Surface 10, čierna elox_4050 | StrongLumio profil LED Surface 10, čierna elox | 353541 | StrongLumio profil LED Surface 10, černá elox | StrongLumio profil LED Surface 10, čierna elox | StrongLumio profil LED Surface 10, czarny anodowany | StrongLumio LED profil Surface 10 fekete alu | Stronglumio Profile Led Surface 10, black anodized | StrongLumio profilé LED Surface 10, noir elox | S* | povrchová | čierna | 10 | 4050 | _4050_standard |  | 516777 |  | 215054 | 2000 | 3000 | 4050
StrongLumio profil LED Begton 12, strieborná elox_2000 | StrongLumio profil LED Begton 12, strieborná elox | 285041 | StrongLumio profil LED Begton 12, stříbrná elox | StrongLumio profil LED Begton 12, strieborná elox | StrongLumio profil LED Begton 12, srebrny anodowany | StrongLumio LED profil Begton 12, eloxált alu | Stronglumio Profile Led Begton 12, silver anodized | StrongLumio profilé LED Begton 12, alu elox | S* | povrchová | strieborná | 12 | 2000 | _2000_standard |  | 405277 |  |  | 2000 | 3000
StrongLumio profil LED Begton 12, strieborná elox_3000 | StrongLumio profil LED Begton 12, strieborná elox | 285044 | StrongLumio profil LED Begton 12, stříbrná elox | StrongLumio profil LED Begton 12, strieborná elox | StrongLumio profil LED Begton 12, srebrny anodowany | StrongLumio LED profil Begton 12, eloxált alu | Stronglumio Profile Led Begton 12, silver anodized | StrongLumio profilé LED Begton 12, alu elox | S* | povrchová | strieborná | 12 | 3000 | _3000_standard |  | 405277 |  |  | 2000 | 3000
StrongLumio profil LED Surface 10, strieborná elox_1000 | StrongLumio profil LED Surface 10, strieborná elox | 130588 | StrongLumio profil LED Surface 10, stříbrná elox | StrongLumio profil LED Surface 10, strieborná elox | StrongLumio profil LED Surface 10, srebrny anodowany | StrongLumio LED profil Surface 10 eloxált alu | StrongLumio profile LED Surface 10, silver anodised | StrongLumio profilé LED Surface 10, alu elox | S* | povrchová | strieborná | 10 | 1000 | _1000_standard |  | 516767 |  | 215054 | 1000 | 2000 | 3000 | 4050
StrongLumio profil LED Surface 10, strieborná elox_2000 | StrongLumio profil LED Surface 10, strieborná elox | 130589 | StrongLumio profil LED Surface 10, stříbrná elox | StrongLumio profil LED Surface 10, strieborná elox | StrongLumio profil LED Surface 10, srebrny anodowany | StrongLumio LED profil Surface 10 eloxált alu | StrongLumio profile LED Surface 10, silver anodised | StrongLumio profilé LED Surface 10, alu elox | S | povrchová | strieborná | 10 | 2000 | _2000_standard |  | 516767 |  | 215054 | 1000 | 2000 | 3000 | 4050
StrongLumio profil LED Surface 10, strieborná elox_3000 | StrongLumio profil LED Surface 10, strieborná elox | 244328 | StrongLumio profil LED Surface 10, stříbrná elox | StrongLumio profil LED Surface 10, strieborná elox | StrongLumio profil LED Surface 10, srebrny anodowany | StrongLumio LED profil Surface 10 eloxált alu | StrongLumio profile LED Surface 10, silver anodised | StrongLumio profilé LED Surface 10, alu elox | S* | povrchová | strieborná | 10 | 3000 | _3000_standard |  | 516767 |  | 215054 | 1000 | 2000 | 3000 | 4050
StrongLumio profil LED Surface 10, strieborná elox_4050 | StrongLumio profil LED Surface 10, strieborná elox | 252277 | StrongLumio profil LED Surface 10, stříbrná elox | StrongLumio profil LED Surface 10, strieborná elox | StrongLumio profil LED Surface 10, srebrny anodowany | StrongLumio LED profil Surface 10 eloxált alu | StrongLumio profile LED Surface 10, silver anodised | StrongLumio profilé LED Surface 10, alu elox | S* | povrchová | strieborná | 10 | 4050 | _4050_standard |  | 516767 |  | 215054 | 1000 | 2000 | 3000 | 4050
StrongLumio profil LED Begtin 12, biela lak_2000 | StrongLumio profil LED Begtin 12, biela lak | 285035 | StrongLumio profil LED Begtin 12, bílá lak | StrongLumio profil LED Begtin 12, biela lak | StrongLumio profil LED Begtin 12, biały lakier | StrongLumio LED profil Begtin, fehér alu | Stronglumio Profile Led Begtin 12, white | StrongLumio profilé LED Begtin 12, vernis blanc | S* | k zafrézovaniu | biela | 12 | 2000 | _2000_Begtin |  | 285039 |  |  | 2000
StrongLumio profil LED Groove 10, biela lak_2000 | StrongLumio profil LED Groove 10, biela lak | 230906 | StrongLumio profil LED Groove 10, bílá lak | StrongLumio profil LED Groove 10, biela lak | StrongLumio profil LED Groove 10, biały lakier | StrongLumio LED profil Groove 10 fehér alu | StrongLumio profile LED Groove 10, white | StrongLumio profilé LED Groove 10, vernis blanc | S* | k zafrézovaniu | biela | 10 | 2000 | _2000_standard |  | 499423 | 516781 | 215054 | 2000 | 3000 | 4050
StrongLumio profil LED Groove 10, biela lak_3000 | StrongLumio profil LED Groove 10, biela lak | 285024 | StrongLumio profil LED Groove 10, bílá lak | StrongLumio profil LED Groove 10, biela lak | StrongLumio profil LED Groove 10, biały lakier | StrongLumio LED profil Groove 10 fehér alu | StrongLumio profile LED Groove 10, white | StrongLumio profilé LED Groove 10, vernis blanc | S* | k zafrézovaniu | biela | 10 | 3000 | _3000_standard |  | 499423 | 516781 | 215054 | 2000 | 3000 | 4050
StrongLumio profil LED Groove 10, biela lak_4050 | StrongLumio profil LED Groove 10, biela lak | 353542 | StrongLumio profil LED Groove 10, bílá lak | StrongLumio profil LED Groove 10, biela lak | StrongLumio profil LED Groove 10, biały lakier | StrongLumio LED profil Groove 10 fehér alu | StrongLumio profile LED Groove 10, white | StrongLumio profilé LED Groove 10, vernis blanc | S* | k zafrézovaniu | biela | 10 | 4050 | _4050_standard |  | 499423 | 516781 | 215054 | 2000 | 3000 | 4050
StrongLumio profil LED Begtin 12, čierna elox_2000 | StrongLumio profil LED Begtin 12, čierna elox | 285036 | StrongLumio profil LED Begtin 12, černá elox | StrongLumio profil LED Begtin 12, čierna elox | StrongLumio profil LED Begtin 12, czarny anodowany | StrongLumio LED profil Begtin, fekete alu | Stronglumio Profile Led Begtin 12, black anodized | StrongLumio profilé LED Begtin 12, noir elox | S* | k zafrézovaniu | čierna | 12 | 2000 | _2000_Begtin |  | 285040 |  |  | 2000 | 3000
StrongLumio profil LED Begtin 12, čierna elox_3000 | StrongLumio profil LED Begtin 12, čierna elox | 537692 | StrongLumio profil LED Begtin 12, černá elox | StrongLumio profil LED Begtin 12, čierna elox | StrongLumio profil LED Begtin 12, czarny anodowany | StrongLumio LED profil Begtin, fekete alu | Stronglumio Profile Led Begtin 12, black anodized | StrongLumio profilé LED Begtin 12, noir elox | S* | k zafrézovaniu | čierna | 12 | 3000 | _3000_Begtin |  | 285040 |  |  | 2000 | 3000
StrongLumio profil LED Groove 10, čierna elox_2000 | StrongLumio profil LED Groove 10, čierna elox | 230905 | StrongLumio profil LED Groove 10, černá elox | StrongLumio profil LED Groove 10, čierna elox | Strong Lumio profil LED Groove 10, czarny andowany | StrongLumio LED profil Groove 10 fekete alu | StrongLumio profile LED Groove 10, black anodised | StrongLumio profilé LED Groove 10, noir elox | S* | k zafrézovaniu | čierna | 10 | 2000 | _2000_standard |  | 471886 | 516780 | 215054 | 2000 | 3000 | 4050
StrongLumio profil LED Groove 10, čierna elox_3000 | StrongLumio profil LED Groove 10, čierna elox | 277173 | StrongLumio profil LED Groove 10, černá elox | StrongLumio profil LED Groove 10, čierna elox | StrongLumio profil LED Groove 10, czarny anodowany | StrongLumio LED profil Groove 10 fekete alu | StrongLumio profile LED Groove 10, black anodised | StrongLumio profilé LED Groove 10, noir elox | S* | k zafrézovaniu | čierna | 10 | 3000 | _3000_standard |  | 471886 | 516780 | 215054 | 2000 | 3000 | 4050
StrongLumio profil LED Groove 10, čierna elox_4050 | StrongLumio profil LED Groove 10, čierna elox | 353543 | StrongLumio profil LED Groove 10, černá elox | StrongLumio profil LED Groove 10, čierna elox | StrongLumio profil LED Groove 10, czarny anodowany | StrongLumio LED profil Groove 10 fekete alu | StrongLumio profile LED Groove 10, black anodised | StrongLumio profilé LED Groove 10, noir elox | S* | k zafrézovaniu | čierna | 10 | 4050 | _4050_standard |  | 471886 | 516780 | 215054 | 2000 | 3000 | 4050
StrongLumio profil LED Begtin 12, strieborná elox_2000 | StrongLumio profil LED Begtin 12, strieborná elox | 285034 | StrongLumio profil LED Begtin 12, stříbrná elox | StrongLumio profil LED Begtin 12, strieborná elox | StrongLumio profil LED Begtin 12, srebrny anodowany | StrongLumio LED profil Begtin, eloxált alu | Stronglumio Profile Led Begtin 12, silver anodised | StrongLumio profilé LED Begtin 12, alu elox | S* | k zafrézovaniu | strieborná | 12 | 2000 | _2000_Begtin |  | 285038 |  |  | 2000 | 3000
StrongLumio profil LED Begtin 12, strieborná elox_3000 | StrongLumio profil LED Begtin 12, strieborná elox | 285037 | StrongLumio profil LED Begtin 12, stříbrná elox | StrongLumio profil LED Begtin 12, strieborná elox | StrongLumio profil LED Begtin 12, srebrny anodowany | StrongLumio LED profil Begtin, eloxált alu | Stronglumio Profile Led Begtin 12, silver anodised | StrongLumio profilé LED Begtin 12, alu elox | S* | k zafrézovaniu | strieborná | 12 | 3000 | _3000_Begtin |  | 285038 |  |  | 2000 | 3000
StrongLumio profil LED Groove 10, strieborná elox_1000 | StrongLumio profil LED Groove 10, strieborná elox | 130633 | StrongLumio profil LED Groove 10, stříbrná elox | StrongLumio profil LED Groove 10, strieborná elox | StrongLumio profil LED Groove 10, srebrny anodowany | StrongLumio LED profil Groove 10 eloxált alu | StrongLumio profile LED Groove 10, silver anodised | StrongLumio profilé LED Groove 10, alu elox | S* | k zafrézovaniu | strieborná | 10 | 1000 | _1000_standard |  | 516779 | 472101 | 215054 | 1000 | 2000 | 3000 | 4050
StrongLumio profil LED Groove 10, strieborná elox_2000 | StrongLumio profil LED Groove 10, strieborná elox | 130634 | StrongLumio profil LED Groove 10, stříbrná elox | StrongLumio profil LED Groove 10, strieborná elox | StrongLumio profil LED Groove 10, srebrny anodowany | StrongLumio LED profil Groove 10 eloxált alu | StrongLumio profile LED Groove 10, silver anodised | StrongLumio profilé LED Groove 10, alu elox | S | k zafrézovaniu | strieborná | 10 | 2000 | _2000_standard |  | 516779 | 472101 | 215054 | 1000 | 2000 | 3000 | 4050
StrongLumio profil LED Groove 10, strieborná elox_3000 | StrongLumio profil LED Groove 10, strieborná elox | 233553 | StrongLumio profil LED Groove 10, stříbrná elox | StrongLumio profil LED Groove 10, strieborná elox | StrongLumio profil LED Groove 10, srebrny anodowany | StrongLumio LED profil Groove 10 eloxált alu | StrongLumio profile LED Groove 10, silver anodised | StrongLumio profilé LED Groove 10, alu elox | S | k zafrézovaniu | strieborná | 10 | 3000 | _3000_standard |  | 516779 | 472101 | 215054 | 1000 | 2000 | 3000 | 4050
StrongLumio profil LED Groove 10, strieborná elox_4050 | StrongLumio profil LED Groove 10, strieborná elox | 269800 | StrongLumio profil LED Groove 10, stříbrná elox | StrongLumio profil LED Groove 10, strieborná elox | StrongLumio profil LED Groove 10, srebrny anodowany | StrongLumio LED profil Groove 10 eloxált alu | StrongLumio profile LED Groove 10, silver anodised | StrongLumio profilé LED Groove 10, alu elox | S* | k zafrézovaniu | strieborná | 10 | 4050 | _4050_standard |  | 516779 | 472101 | 215054 | 1000 | 2000 | 3000 | 4050
StrongLumio profil LED Corner 10, biela lak_2000 | StrongLumio profil LED Corner 10, biela lak | 230908 | StrongLumio profil LED Corner 10, bílá lak | StrongLumio profil LED Corner 10, biela lak | StrongLumio profil LED Corner 10, biały lakier | StrongLumio LED profil Corner 10 fehér alu | StrongLumio profile LED Corner 10, white | StrongLumio profilé LED Corner 10, vernis blanc | S* | rohová | biela | 10 | 2000 | _2000_standard |  | 517412 |  | 215054 | 2000 | 3000 | 4050
StrongLumio profil LED Corner 10, biela lak_3000 | StrongLumio profil LED Corner 10, biela lak | 285026 | StrongLumio profil LED Corner 10, bílá lak | StrongLumio profil LED Corner 10, biela lak | StrongLumio profil LED Corner 10, biały lakier | StrongLumio LED profil Corner 10 fehér alu | StrongLumio profile LED Corner 10, white | StrongLumio profilé LED Corner 10, vernis blanc | S* | rohová | biela | 10 | 3000 | _3000_standard |  | 517412 |  | 215054 | 2000 | 3000 | 4050
StrongLumio profil LED Corner 10, biela lak_4050 | StrongLumio profil LED Corner 10, biela lak | 353538 | StrongLumio profil LED Corner 10, bílá lak | StrongLumio profil LED Corner 10, biela lak | StrongLumio profil LED Corner 10, biały lakier | StrongLumio LED profil Corner 10 fehér alu | StrongLumio profile LED Corner 10, white | StrongLumio profilé LED Corner 10, vernis blanc | S* | rohová | biela | 10 | 4050 | _4050_standard |  | 517412 |  | 215054 | 2000 | 3000 | 4050
StrongLumio profil LED Corner 10, čierna elox_2000 | StrongLumio profil LED Corner 10, čierna elox | 230907 | StrongLumio profil LED Corner 10, černá elox | StrongLumio profil LED Corner 10, čierna elox | StrongLumio profil LED Corner 10, czarny andowany | StrongLumio LED profil Corner 10 fekete alu | StrongLumio profile LED Corner 10, black anodised | StrongLumio profilé LED Corner 10, noir elox | S* | rohová | čierna | 10 | 2000 | _2000_standard |  | 517342 |  | 215054 | 2000 | 3000 | 4050
StrongLumio profil LED Corner 10, čierna elox_3000 | StrongLumio profil LED Corner 10, čierna elox | 285025 | StrongLumio profil LED Corner 10, černá elox | StrongLumio profil LED Corner 10, čierna elox | StrongLumio profil LED Corner 10, czarny anodowany | StrongLumio LED profil Corner 10 fekete alu | StrongLumio profile LED Corner 10, black anodised | StrongLumio profilé LED Corner 10, noir elox | S* | rohová | čierna | 10 | 3000 | _3000_standard |  | 517342 |  | 215054 | 2000 | 3000 | 4050
StrongLumio profil LED Corner 10, čierna elox_4050 | StrongLumio profil LED Corner 10, čierna elox | 353539 | StrongLumio profil LED Corner 10, černá elox | StrongLumio profil LED Corner 10, čierna elox | StrongLumio profil LED Corner 10, czarny anodowany | StrongLumio LED profil Corner 10 fekete alu | StrongLumio profile LED Corner 10, black anodised | StrongLumio profilé LED Corner 10, noir elox | S* | rohová | čierna | 10 | 4050 | _4050_standard |  | 517342 |  | 215054 | 2000 | 3000 | 4050
StrongLumio profil LED Cabi 12 E, strieborná elox_2000 | StrongLumio profil LED Cabi 12 E, strieborná elox | 406041 | StrongLumio profil LED Cabi 12 E, stříbrná elox | StrongLumio profil LED Cabi 12 E, strieborná elox | StrongLumio profil LED Cabi 12 E, alu anodowane | StrongLumio LED profil Cabi12 E, eloxált alu | Stronglumio Profile Led Cabi 12 E, silver anodized | StrongLumio profilé LED Cabi 12 E, alu elox | S* | rohová | strieborná | 12 | 2000 | _Cabi |  | 285085 |  |  | 2000
StrongLumio profil LED Corner 10, strieborná elox_1000 | StrongLumio profil LED Corner 10, strieborná elox | 130636 | StrongLumio profil LED Corner 10, stříbrná elox | StrongLumio profil LED Corner 10, strieborná elox | StrongLumio profil LED Corner 10, srebrny anodowany | StrongLumio LED profil Corner 10 eloxált alu | StrongLumio profile LED Corner 10, silver anodised | StrongLumio profilé LED Corner 10, alu elox | S* | rohová | strieborná | 10 | 1000 | _1000_standard |  | 516791 |  | 215054 | 1000 | 2000 | 3000 | 4050
StrongLumio profil LED Corner 10, , strieborná elox_2000 | StrongLumio profil LED Corner 10, , strieborná elox | 130637 | StrongLumio profil LED Corner 10, stříbrná elox | StrongLumio profil LED Corner 10, , strieborná elox | StrongLumio profil LED Corner 10, srebrny anodowany | StrongLumio LED profil Corner 10 eloxált alu | StrongLumio profile LED Corner 10, silver anodised | StrongLumio profilé LED Corner 10, alu elox | S | rohová | strieborná | 10 | 2000 | _2000_standard |  | 516791 |  | 215054 | 1000 | 2000 | 3000 | 4050
StrongLumio profil LED Corner 10, strieborná elox_3000 | StrongLumio profil LED Corner 10, strieborná elox | 244329 | StrongLumio profil LED Corner 10, stříbrná elox | StrongLumio profil LED Corner 10, strieborná elox | StrongLumio profil LED Corner 10, srebrny anodowany | StrongLumio LED profil Corner 10 eloxált alu | StrongLumio profile LED Corner 10, silver anodised | StrongLumio profilé LED Corner 10, alu elox | S* | rohová | strieborná | 10 | 3000 | _3000_standard |  | 516791 |  | 215054 | 1000 | 2000 | 3000 | 4050
StrongLumio profil LED Corner 10, strieborná elox_4050 | StrongLumio profil LED Corner 10, strieborná elox | 252278 | StrongLumio profil LED Corner 10, stříbrná elox | StrongLumio profil LED Corner 10, strieborná elox | StrongLumio profil LED Corner 10, srebrny anodowany | StrongLumio LED profil Corner 10 eloxált alu | StrongLumio profile LED Corner 10, silver anodised | StrongLumio profilé LED Corner 10, alu elox | S* | rohová | strieborná | 10 | 4050 | _4050_standard |  | 516791 |  | 215054 | 1000 | 2000 | 3000 | 4050
StrongLumio krycia lišta C k LED profilom naklapavácia, priehľadnápriepustnosť svetla 95%_2000 | StrongLumio krycia lišta C k LED profilom naklapavácia, priehľadnápriepustnosť svetla 95% | 198517 | StrongLumio krycí lišta C k LED profilům naklapávací, průsvitná | StrongLumio krycia lišta C k LED profilom naklapavácia, priehľadná | StrongLumio listwa maskująca C do LED profili wciskana, przezroczysta | StrongLumio takaróprofil átlátszó | StrongLumio cover C for LED profiles, Clip-On, transparent | StrongLumio moulure de recouvrement C pour profil LED a clipser, transluc | S* | 95% | _2000_standard |  | 2000 | 1000 | 2000 | 3000 | 4100
StrongLumio krycia lišta C k LED profilom naklapavácia, mliečnapriepustnosť svetla 70%_2000 | StrongLumio krycia lišta C k LED profilom naklapavácia, mliečnapriepustnosť svetla 70% | 221008 | StrongLumio krycí lišta C k LED profilům naklapávací, mléčná | StrongLumio krycia lišta C k LED profilom naklapavácia, mliečna | StrongLumio listwa maskująca C do LED profili wciskana, mleczna | StrongLumio takaróprofil tejfehér | StrongLumio cover strip C for LED profiles, clip-on, milky | StrongLumio moulure de recouvrement C pour profil LED encliquetable, lait | S* | 70% | _2000_standard |  | 2000 | 1000 | 2000 | 3000 | 4100
StrongLumio krycia lišta C k LED profilom naklapávacia, čiernapriepustnosť svetla 40%_2000 | StrongLumio krycia lišta C k LED profilom naklapávacia, čiernapriepustnosť svetla 40% | 416707 | StrongLumio krycí lišta C k LED profilům naklapávací, černá | StrongLumio krycia lišta C k LED profilom naklapávacia, čierna | StrongLumio Listwa masująca C do profili LED wciskana, czarna | StrongLumio takaróprofil fekete | Stronglumio Cover C For Led Profiles Clip-On black | StrongLumio moulure de recouvrement C pour profils LED clipsable noir | S* | 40% | _2000_standard |  | 2000 | 2000 | 3000 | 4100
StrongLumio krycia lišta C k LED profilom naklapavácia, priesvitnápriepustnosť svetla 95%_3000 | StrongLumio krycia lišta C k LED profilom naklapavácia, priesvitnápriepustnosť svetla 95% | 244352 | StrongLumio krycí lišta C k LED profilům naklapávací, průsvitná | StrongLumio krycia lišta C k LED profilom naklapavácia, priesvitná | StrongLumio listwa maskująca C do LED profili wciskana, przezroczysta | StrongLumio takaróprofil átlátszó | StrongLumio cover strip C for LED profiles, clip-on, transparent | StrongLumio moulure de recouvrement C pour profil LED a clips, translucid | S* | 95% | _3000_standard |  | 3000 | 1000 | 2000 | 3000 | 4100
StrongLumio krycia lišta C k LED profilom naklapavácia, mliečnapriepustnosť svetla 70%_3000 | StrongLumio krycia lišta C k LED profilom naklapavácia, mliečnapriepustnosť svetla 70% | 233554 | StrongLumio krycí lišta C k LED profilům naklapávací, mléčná | StrongLumio krycia lišta C k LED profilom naklapavácia, mliečna | StrongLumio listwa maskująca C do LED profili wciskana, mleczna | StrongLumio takaróprofil tejfehér | StrongLumio cover strip C for LED profiles, clip-on, milky | StrongLumio moulure de recouvrement C pour profil LED a clipser, lait | S* | 70% | _3000_standard |  | 3000 | 1000 | 2000 | 3000 | 4100
StrongLumio krycia lišta C k LED profilom naklapávacia, čiernapriepustnosť svetla 40%_3000 | StrongLumio krycia lišta C k LED profilom naklapávacia, čiernapriepustnosť svetla 40% | 416709 | StrongLumio krycí lišta C k LED profilům naklapávací, černá | StrongLumio krycia lišta C k LED profilom naklapávacia, čierna | StrongLumio Listwa masująca C do profili LED nasuwana, czarna | StrongLumio takaróprofil fekete | Stronglumio Cover C For Led Profiles Clip-On black | StrongLumio moulure de recouvrement C pour profil LED clipsable noir | S* | 40% | _3000_standard |  | 3000 | 2000 | 3000 | 4100
StrongLumio krycia lišta C k LED profilom naklapavácia, 4100mm, priesvitnápriepustnosť svetla 95%_4100 | StrongLumio krycia lišta C k LED profilom naklapavácia, 4100mm, priesvitnápriepustnosť svetla 95% | 252279 | StrongLumio krycí lišta C k LED profilům naklapávací, průsvitná | StrongLumio krycia lišta C k LED profilom naklapavácia, 4100mm, priesvitná | StrongLumio listwa maskująca C do LED profili wciskana, przezroczysta | StrongLumio takaróprofil átlátszó | StrongLumio cover strip C for LED profiles, clip-on, transparent | StrongLumio moulure de recouvrement C clipsable pour profilés LED, translucid | S* | 95% | _4050_standard |  | 4100 | 1000 | 2000 | 3000 | 4100
StrongLumio krycia lišta C k LED profilom naklapavácia, 4100mm mliečnapriepustnosť svetla 70%_4100 | StrongLumio krycia lišta C k LED profilom naklapavácia, 4100mm mliečnapriepustnosť svetla 70% | 269801 | StrongLumio krycí lišta C k LED profilům naklapávací, mléčná | StrongLumio krycia lišta C k LED profilom naklapavácia, 4100mm mliečna | StrongLumio listwa maskująca C do LED profili wciskana, mleczna | StrongLumio takaróprofil tejfehér | StrongLumio cover strip C for LED profiles, clip-on, milky | StrongLumio moulure de recouvrement C pour profil LED a clipser, laiteux | S* | 70% | _4050_standard |  | 4100 | 1000 | 2000 | 3000 | 4100
StrongLumio krycia lišta C k LED profilom naklapávacia, 4100mm čiernapriepustnosť svetla 40%_4100 | StrongLumio krycia lišta C k LED profilom naklapávacia, 4100mm čiernapriepustnosť svetla 40% | 416710 | StrongLumio krycí lišta C k LED profilům naklapávací, černá | StrongLumio krycia lišta C k LED profilom naklapávacia, 4100mm čierna | StrongLumio Listwa masująca C do profili LED nasuwana, czarna | StrongLumio takaróprofil fekete | Stronglumio Cover C For Led Profiles Clip-On 4100mm black | StrongLumio moulure de recouvrement C pour profils LED clipsable noir | S* | 40% | _4050_standard |  | 4100 | 2000 | 3000 | 4100
StrongLumio krycia lišta C k LED profilom naklapavácia, priehľadnápriepustnosť svetla 95%_1000 | StrongLumio krycia lišta C k LED profilom naklapavácia, priehľadnápriepustnosť svetla 95% | 198516 | StrongLumio krycí lišta C k LED profilům naklapávací, průsvitná | StrongLumio krycia lišta C k LED profilom naklapavácia, priehľadná | StrongLumio listwa maskująca C do LED profili wciskana, przezroczysta | StrongLumio takaróprofil átlátszó | StrongLumio cover C for LED orofiles, Clip-On, transparent | StrongLumio moulure de recouvrement C pour profilé LED a clips, translucid | S* | 95% | _1000_standard |  | 1000 | 1000 | 2000 | 3000 | 4100
StrongLumio krycia lišta C k LED profilom naklapavácia, 1000mm, mliečnapriepustnosť svetla 70%_1000 | StrongLumio krycia lišta C k LED profilom naklapavácia, 1000mm, mliečnapriepustnosť svetla 70% | 221007 | StrongLumio krycí lišta C k LED profilům naklapávací, mléčná | StrongLumio krycia lišta C k LED profilom naklapavácia, 1000mm, mliečna | StrongLumio listwa maskująca C do LED profili wciskana, mleczna | StrongLumio takaróprofil tejfehér | StrongLumio cover strip C for LED profiles, clip-on, milky | StrongLumio moulure de recouvrement C pour profil LED clipsable, laiteux | S* | 70% | _1000_standard |  | 1000 | 1000 | 2000 | 3000 | 4100
StrongLumio krycia lišta J Begtin/Begton 12 naklapavácia/násuvná, mliečnapriepustnosť svetla 75%_2000 | StrongLumio krycia lišta J Begtin/Begton 12 naklapavácia/násuvná, mliečnapriepustnosť svetla 75% | 285052 | StrongLumio krycí lišta J Begtin/Begton 12 naklapávací/násuvná, mléčná | StrongLumio krycia lišta J Begtin/Begton 12 naklapavácia/násuvná, mliečna | StrongLumio listwa maskująca Begtin/Begton 12 wciskana/nasuwana, mleczna | StrongLumio takaróprofil Begtin/Begton rápattintható/kihúzható tejfehér | Stronglumio Cover J Begtin/Begton 12 Clip-On/Slide-In, milky | StrongLumio moulure de recouvrement J Begtin/Begton 12 clip/slide, laiteux | S* | 75% | _2000_Begtin |  | 2000 | 2000
StrongLumio krycia lišta J Begtin/Begton 12, naklap./násuvná, priesvitnápriepustnosť svetla 90%_2000 | StrongLumio krycia lišta J Begtin/Begton 12, naklap./násuvná, priesvitnápriepustnosť svetla 90% | 285053 | StrongLumio krycí lišta J Begtin/Begton 12 naklapávací/násuvná, průsvitná | StrongLumio krycia lišta J Begtin/Begton 12, naklap./násuvná, priesvitná | StrongLumio list.mask Begtin/Begton 12 wciskana/nasuwana, przezroczysta | StrongLumio takaróprofil Begtin/Begton 12 rápattintható/kihúzható átlátszó | Stronglumio Cover J Begtin/Begton 12 Clip-On/Slide-In, transparent | StrongLumio moulure de recouvrement J Begtin/Begton 12 clipsable/glissiere translucid | S* | 90% | _2000_Begtin |  | 2000 | 2000 | 3000
StrongLumio krycia lišta J Begtin/Begton 12, naklap./násuvná, priesvitnápriepustnosť svetla 90%_3000 | StrongLumio krycia lišta J Begtin/Begton 12, naklap./násuvná, priesvitnápriepustnosť svetla 90% | 285055 | StrongLumio krycí lišta J Begtin/Begton 12 naklapávací/násuvná, průsvitná | StrongLumio krycia lišta J Begtin/Begton 12, naklap./násuvná, priesvitná | StrongLumio list.mask Begtin/Begton 12 wciskana/nasuwana, przezroczysta | StrongLumio takaróprofil Begtin/Begton 12 felhajtható/kihúzható átlátszó | Stronglumio Cover J Begtin/Begton 12 Clip-On/Slide-In, transparent | StrongLumio moulure de recouvrement J Begtin/Begton 12 clipsable/translucid | S* | 90% | _3000_Begtin |  | 3000 | 2000 | 3000
StrongLumio krycia lišta E k profilu Cabi naklap./násuvná, priesvitnápriepustnosť svetla 90%_2000 | StrongLumio krycia lišta E k profilu Cabi naklap./násuvná, priesvitnápriepustnosť svetla 90% | 285083 | StrongLumio krycí lišta E k profilu Cabi naklapávací/násuvná, průsvitná | StrongLumio krycia lišta E k profilu Cabi naklap./násuvná, priesvitná | StrongLumio listwa maskująca E do profilu Cabi nasuwana, przezroczysta | StrongLumio takaróprofil Cabi LED profilhoz pattintós/befűzős átlátszó | Stronglumio Cover E For Profile Cabi Clip-On/Slide-In, transparent | StrongLumio moulure de recouvrement E pour profil Cabi clipsable/coulissante translucid | S* | 90% | _Cabi |  | 2000 | 2000
StrongLumio krycia lišta E k profilu Cabi naklápavacia/výsuvná mliečna priepustnosť svetla 70%_2000 | StrongLumio krycia lišta E k profilu Cabi naklápavacia/výsuvná mliečna priepustnosť svetla 70% | 285084 | StrongLumio krycí lišta E k profilu Cabi naklapávací/násuvná, mléčná | StrongLumio krycia lišta E k profilu Cabi naklápavacia/výsuvná mliečna | StrongLumio listwa maskująca E do profilu Cabi nasuwana, mleczna | StrongLumio takaróprofil Cabi LED profilhoz pattintós/befűzős tejfehér | Stronglumio Cover E For Profile Cabi Clip-On/Slide-In, milky | StrongLumio moulure de recouvrement E pour profil Cabi clip/glissiere laiteux | S* | 70% | _Cabi |  | 2000 | 2000
516778 | StrongLumio koncovky k lište Surface 10 gen2 biela (pár) | 516778 | StrongLumio koncovky k profilu Surface 10 gen2 bílá (pár) | StrongLumio koncovky k lište Surface 10 gen2 biela (pár) | StrongLumio końcówki do listwy Surface 10 gen2 białe (para) | StrongLumio végzárók Surface 10 profilhoz gen2 fehér (pár) | StrongLumio end caps for profile Surface 10 gen2, white, (pair) | StrongLumio embouts pour profil Surface 10 gen2 blanc (paire)
405278 | StrongLumio koncovky k profilu Begton 12 oblá, biela (pár) | 405278 | StrongLumio koncovky k profilu Begton 12 oblá, bílá (pár) | StrongLumio koncovky k profilu Begton 12 oblá, biela (pár) | StrongLumio końcówki do listwy Begton 12 okrągłe, białe (para) | StrongLumio végzáró LED profilhoz Begton kerekített alakú fehér (pár) | Stronglumio End Caps For Profile Begton 12 Round, White (Pair) | StrongLumio embouts pour profil Begton 12 oblá, blanc (paire)
405279 | StrongLumio koncovky k profilu Begton 12 oblá, čierna (pár) | 405279 | StrongLumio koncovky k profilu Begton 12 oblá, černá (pár) | StrongLumio koncovky k profilu Begton 12 oblá, čierna (pár) | StrongLumio końcówki do listwy Begton 12 okrągłe, czarne (para) | StrongLumio végzáró LED profilhoz Begton kerekített alakú fekete (pár) | Stronglumio End Caps For Profile Begton 12 Round, Black (Pair) | StrongLumio embouts pour profil Begton 12 arrondi, noir (paire)
516777 | StrongLumio koncovky k lište Surface 10 gen2 čierna (pár) | 516777 | StrongLumio koncovky k profilu Surface 10 gen2 černá (pár) | StrongLumio koncovky k lište Surface 10 gen2 čierna (pár) | StrongLumio końcówki do listwy Surface 10 gen2 czarne (para) | StrongLumio végzárók Surface 10 profilhoz gen2 fekete (pár) | StrongLumio end caps for profile Surface 10 gen2, black, (pair) | StrongLumio embouts pour profil Surface 10 gen2 noir (paire)
405277 | StrongLumio koncovky k profilu Begton 12 oblá, šedá (pár) | 405277 | StrongLumio koncovky k profilu Begton 12 oblá, šedá (pár) | StrongLumio koncovky k profilu Begton 12 oblá, šedá (pár) | StrongLumio końcówki do listwy Begton 12 okrągłe, szare (para) | StrongLumio végzáró LED profilhoz Begton kerekített alakú szürke (pár) | Stronglumio End Caps For Profile Begton 12 Round, Grey (Pair) | StrongLumio embouts pour profil Begton 12 oblá, gris (paire)
516781 | StrongLumio koncovky k lište Groove 10 gen2 biela guľatá (pár) | 516781 | StrongLumio koncovky k profilu Groove 10 gen2 kulatá bílá (pár) | StrongLumio koncovky k lište Groove 10 gen2 biela guľatá (pár) | StrongLumio końcówki do profilu Groove 10 gen2 białe okrągłe (para) | StrongLumio végzárók Groove 10 profilhoz gen2 kerekített fehér (pár) | StrongLumio end caps for profile Groove 10 gen2, round, white, (pair) | StrongLumio embouts pour profil Groove 10 gen2 ronds blancs (paire)
516780 | StrongLumio koncovky k lište Groove 10 gen2 čierná guľatá (pár) | 516780 | StrongLumio koncovky k profilu Groove 10 gen2 kulatá černá (pár) | StrongLumio koncovky k lište Groove 10 gen2 čierná guľatá (pár) | StrongLumio końcówki do listwy Groove 10 gen2 czarne (para) | StrongLumio végzárók Groove 10 profilhoz gen2 kerekített fekete (pár) | StrongLumio end caps for profile Groove 10 gen2, round, black, (pair) | StrongLumio embouts pour profil Groove 10 gen2 ronds noirs (paire)
472101 | StrongLumio koncovky k lište Groove 10 šedá rovná (pár) | 472101 | StrongLumio koncovky k profilu Groove 10 rovná šedá (pár) | StrongLumio koncovky k lište Groove 10 šedá rovná (pár) | StrongLumio końcówki do listwy Groove 10 szara prosta (para) | StrongLumio végzárók Groove 10 profilhoz egyenes szürke (pár) | StrongLumio end parts for the Groove 10 bar, straight grey (pair) | StrongLumio embouts pour profil Groove 10 droite gris (paires)
516767 | StrongLumio Koncovky k lište Surface 10 gen2 šedá (pár) | 516767 | StrongLumio koncovky k profilu Surface 10 gen2 šedá (pár) | StrongLumio Koncovky k lište Surface 10 gen2 šedá (pár) | StrongLumio końcówki do listwy Surface 10 gen2 szare (para) | StrongLumio végzárók Surface 10 profilhoz gen2 szürke (pár) | StrongLumio end caps for profile Surface 10 gen2, grey, (pair) | StrongLumio embouts pour profil Surface 10 gen2 gris (paire)
285039 | StrongLumio koncovky k profilu Begtin 12, biela (pár) | 285039 | StrongLumio koncovky k profilu Begtin 12, bílá (pár) | StrongLumio koncovky k profilu Begtin 12, biela (pár) | StrongLumio końcówki do profilu Begtin 12, białe (para) | StrongLumio végzáró LED profilhoz Begtin fehér (pár) | Stronglumio End Caps For Profile Begtin 12, White (Pair) | StrongLumio embouts pour profil Begtin 12, blanc (paire)
499423 | StrongLumio koncovky k profilu Groove 10 rovná (pár) biela | 499423 | StrongLumio koncovky k profilu Groove 10 rovná (pár) bílá | StrongLumio koncovky k profilu Groove 10 rovná (pár) biela | StrongLumio końcówki do listwy Groove 10 proste (para) białe | StrongLumio végzárók Groove 10 profilhoz egyenes fehér (pár) | Stronglumio End Caps For Profile Groove 10 Straight (Pair) White | StrongLumio embouts pour profil Groove 10 droit (paire) blanc
285040 | StrongLumio Koncovky k profilu Begtin 12, čierna (pár) | 285040 | StrongLumio koncovky k profilu Begtin 12, černá (pár) | StrongLumio Koncovky k profilu Begtin 12, čierna (pár) | StrongLumio końcówki do profilu Begtin 12, czarne (para) | StrongLumio végzáró LED profilhoz Begtin fekete (pár) | Stronglumio End Caps For Profile Begtin 12, Black (Pair) | StrongLumio embouts pour profil Begtin 12, noir (paire)
471886 | StrongLumio koncovky k lište Groove 10 čierná rovná (pár) | 471886 | StrongLumio koncovky k profilu Groove 10 rovná černá (pár) | StrongLumio koncovky k lište Groove 10 čierná rovná (pár) | StrongLumio końcówki do listwy Groove 10 czarne proste (para) | StrongLumio végzárók Groove 10 profilhoz egyenes fekete (pár) | StrongLumio end parts for the Groove 10 bar, straight black (pair) | StrongLumio embouts pour profil Groove 10 droit noir (paire)
285038 | StrongLumio koncovky k profilu Begtin 12, šedá (pár) | 285038 | StrongLumio koncovky k profilu Begtin 12, šedá (pár) | StrongLumio koncovky k profilu Begtin 12, šedá (pár) | StrongLumio końcówki do profilu Begtin 12, szare (para) | StrongLumio végzáró LED profilhoz Begtin szürke (pár) | Stronglumio End Caps For Profile Begtin 12, Grey (Pair) | StrongLumio embouts pour profil Begtin 12, gris (paire)
516779 | StrongLumio koncovky k lište Groove 10 gen2 šedá guľatá (pár) | 516779 | StrongLumio koncovky k profilu Groove 10 gen2 kulatá šedá (pár) | StrongLumio koncovky k lište Groove 10 gen2 šedá guľatá (pár) | StrongLumio końcówki do profilu Groove 10 gen2 szare (para) | StrongLumio végzárók Groove 10 profilhoz gen2 kerekített szürke (pár) | StrongLumio end caps for profile Groove 10 gen2, round, grey, (pair) | StrongLumio embouts pour profil Groove 10 gen2 rond gris (paires)
517412 | StrongLumio koncovky k lište Corner 10 gen2 biela (pár) | 517412 | StrongLumio koncovky k profilu Corner 10 gen2 bílá (pár) | StrongLumio koncovky k lište Corner 10 gen2 biela (pár) | StrongLumio końcówki do listwy Corner 10 gen2 białe (para) | StrongLumio végzárók Corner 10 profilhoz gen2 fehér (pár) | StrongLumio end caps for profile Corner 10 gen2, white, (pair) | StrongLumio embouts pour profil Corner 10 gen2 blanc (paire)
517342 | StrongLumio koncovky k lište Corner 10 gen2 čierna (pár) | 517342 | StrongLumio koncovky k profilu Corner 10 gen2 černá (pár) | StrongLumio koncovky k lište Corner 10 gen2 čierna (pár) | StrongLumio końcówki do listwy Corner 10 gen2 czarne (para) | StrongLumio végzárók Corner 10 profilhoz gen2 fekete (pár) | StrongLumio end caps for profile Corner 10 gen2, black, (pair) | StrongLumio embouts pour profil Corner 10 gen2 noir (paire)
285085 | StrongLumio koncovky k profilu Cabi, šedá (pár) | 285085 | StrongLumio koncovky k profilu Cabi, šedá (pár) | StrongLumio koncovky k profilu Cabi, šedá (pár) | StrongLumio końcówki do listwy Cabi, szare (para) | StrongLumio végzáró LED profilhoz Cabi szürke (pár) | Stronglumio End Caps For Profile Cabi, Grey (Pair) | StrongLumio embouts pour profil Cabi, gris (paire)
516791 | StrongLumio koncovky k lište Corner 10 gen2 šedá (pár) | 516791 | StrongLumio koncovky k profilu Corner 10 gen2 šedá (pár) | StrongLumio koncovky k lište Corner 10 gen2 šedá (pár) | StrongLumio końcówki do listwy Corner 10 gen2 szare (para) | StrongLumio végzárók Corner 10 profilhoz gen2 szürke (pár) | StrongLumio end parts for Corner 10 gen2 bar gray (pair) | StrongLumio embouts pour profil Corner 10 gen2 gris (paire)
| klíčové slovo | [8 empty] | Napětí | Barva | Výkon | Typ | Svítivost | Šířka | A
12V_COB_neutrálna +-4000k_stredná (do 1000 lm/m) | StrongLumio LED pásik COB 12V 10W/m (480 LED/m) 8mm, bíela neutrálna | 509066 | StrongLumio LED pásek COB 12V 10W/m (480 LED/m) 8mm, bílá neutrální | StrongLumio LED pásik COB 12V 10W/m (480 LED/m) 8mm, bíela neutrálna | StrongLumio LED taśma COB 12V 10W/m (480 LED/m) - 8mm - neutralny biały | StrongLumio LED szalag COB 12V 10W/m (480 LED/m) - 8mm - semleges fehér | StrongLumio LED strip COB 12V 10W/m (480 LED/m), 8mm, white neutral | StrongLumio ruban LED COB 12V - 10W/m (480 LED/m) - 8mm - blanc neutre |  | 12 | neutrálna +-4000k | 10 | COB | stredná (do 1000 lm/m) | 8mm | 0.83333
12V_COB_neutrálna +-4000k_stredná (do 1000 lm/m) | StrongLumio LED pásik free cut COB 12V 12W/m (528 led/m)-8mm - biela neutrálna | 544595 | StrongLumio LED pásek free cut COB 12V 12W/m (528 LED/m) 8mm, bílá neutrální | StrongLumio LED pásik free cut COB 12V 12W/m (528 led/m)-8mm - biela neutrálna | StrongLumio LED taśma free cut COB 12V 12W/m (528 LED/m) - 8mm - neutralny biały | StrongLumio LED szalag free cut COB 12V 12W/m (528 LED/m) - 8mm - semleges fehér | StrongLumio free-cut LED strip COB 12V 12W/m (528 LED/m), 8 mm, white neutral | StrongLumio ruban LED COB free cut 12V 12W/m (528 LED/m) 8 mm blanc neutre |  | 12 | neutrálna +-4000k | 12 | COB | stredná (do 1000 lm/m) | 8mm | 1
12V_COB_teplá +-3000k_stredná (do 1000 lm/m) | StrongLumio LED pásik COB 12V 10W/m (480 LED/m) 8mm, bíela teplá | 509065 | StrongLumio LED pásek COB 12V 10W/m (480 LED/m) 8mm, bílá teplá | StrongLumio LED pásik COB 12V 10W/m (480 LED/m) 8mm, bíela teplá | StrongLumio LED taśma COB 12V 10W/m (480 LED/m) - 8mm - ciepły biały | StrongLumio LED szalag COB 12V 10W/m (480 LED/m) - 8mm - meleg fehér | StrongLumio LED strip COB 12V 10W/m (480 LED/m), 8mm,warm white | StrongLumio ruban LED COB 12V - 10W/m (480 LED/m) - 8mm - blanc chaud |  | 12 | teplá +-3000k | 10 | COB | stredná (do 1000 lm/m) | 8mm | 0.83333
12V_COB_teplá +-3000k_stredná (do 1000 lm/m) | StrongLumio LED pásik free cut 12V COB 12W/m (528 LED/m) 8mm, teplá biela | 544594 | StrongLumio LED pásek free cut COB 12V 12W/m (528 LED/m) 8mm, bílá teplá | StrongLumio LED pásik free cut 12V COB 12W/m (528 LED/m) 8mm, teplá biela | StrongLumio LED taśma free cut COB 12V 12W/m (528 LED/m) - 8mm - ciepły biały | StrongLumio LED szalag free cut 12V COB 12W/m (528 LED/m) - 8mm - meleg fehér | StrongLumio LED strip free-cut 12V COB 12W/m (528 LED/m), 8 mm, warm white | StrongLumio ruban LED COB free cut 12V 12W/m (528 LED/m) 8 mm blanc chaud |  | 12 | teplá +-3000k | 12 | COB | stredná (do 1000 lm/m) | 8mm | 1
12V_COB_studená +-6500k_stredná (do 1000 lm/m) | StrongLumio LED pásik COB 12V 10W/m (480 LED/m) 8mm, bíela studená | 509067 | StrongLumio LED pásek COB 12V 10W/m (480 LED/m) 8mm, bílá studená | StrongLumio LED pásik COB 12V 10W/m (480 LED/m) 8mm, bíela studená | StrongLumio LED taśma COB 12V 10W/m (480 LED/m) - 8mm - zimny biały | StrongLumio LED szalag COB 12V 10W/m (480 LED/m) - 8mm - hideg fehér | StrongLumio LED strip COB 12V 10W/m (480 LED/m), 8mm, cold white | StrongLumio ruban LED COB 12V - 10W/m (480 LED/m) - 8mm - blanc froid |  | 12 | studená +-6500k | 10 | COB | stredná (do 1000 lm/m) | 8mm | 0.83333
12V_COB_studená +-6500k_stredná (do 1000 lm/m) | StrongLumio LED pásik free cut COB 12V 12W/m (528 LED/m) - 8mm - studená biela | 544596 | StrongLumio LED pásek free cut COB 12V 12W/m (528 LED/m) 8mm, bílá studená | StrongLumio LED pásik free cut COB 12V 12W/m (528 LED/m) - 8mm - studená biela | StrongLumio Taśma LED free cut COB 12V 12W/m (528 LED/m) 8mm, biała zimna | StrongLumio LED szalag free cut COB 12V 12W/m (528 LED/m) - 8mm - hideg fehér | StrongLumio LED strip free-cut COB 12V 12W/m (528 LED/m), 8 mm, cold white | StrongLumio ruban LED COB free cut 12V 12W/m (528 LED/m) 8 mm blanc froid |  | 12 | studená +-6500k | 12 | COB | stredná (do 1000 lm/m) | 8mm | 1
24V_COB_teplá +-3000k_stredná (do 1000 lm/m) | StrongLumio LED pásik 24V COB 8W/m (320 LED/m) 5mm, teplá biela | 544584 | StrongLumio LED pásek COB 24V 8W/m (320 LED/m) 5mm, bílá teplá | StrongLumio LED pásik 24V COB 8W/m (320 LED/m) 5mm, teplá biela | StrongLumio taśma LED COB 24V 8W/m (320 LED/m) - 5mm -ciepły biały | StrongLumio LED szalag, COB 24V 8W/m (320 LED/m) - 5mm - meleg fehér | StrongLumio LED strip COB 24V 8W/m (320 LED/m), 5mm, warm white | StrongLumio ruban LED COB 24V 8W/m (320 LED/m) 5 mm blanc chaud |  | 24 | teplá +-3000k | 8 | COB | stredná (do 1000 lm/m) | 5mm | 0.33333
24V_COB_teplá +-3000k_stredná (do 1000 lm/m) | StrongLumio LED pásik free cut 24V COB 12W/m (528 LED/m) 8mm, teplá biela | 544587 | StrongLumio LED pásek free cut COB 24V 12W/m (528 LED/m) 8mm, bílá teplá | StrongLumio LED pásik free cut 24V COB 12W/m (528 LED/m) 8mm, teplá biela | StrongLumio LED pasek free cut COB 24V 12W/m (528 LED/m) 8 mm, biała ciepła | StrongLumio LED szalag, free cut COB 24V 12W/m (528 LED/m) - 8mm - meleg fehér | StrongLumio LED strip free-cut COB 24V 12W/m (528 LED/m), 8mm, warm white | StrongLumio ruban LED COB free cut 24V 12W/m (528 LED/m) 8 mm blanc chaud |  | 24 | teplá +-3000k | 12 | COB | stredná (do 1000 lm/m) | 8mm | 0.5
24V_COB_teplá +-3000k_vysoká (do 2000 lm/m) | StrongLumio led pásik COB 24V 14W/m (512 led/m) - 10mm - teplá biela | 472109 | StrongLumio LED pásek COB 24V 14W/m (512 LED/m) 10mm, bílá teplá | StrongLumio led pásik COB 24V 14W/m (512 led/m) - 10mm - teplá biela | StrongLumio taśma LED 24V COB 14W/m (512 LED/m) - 10mm ciepły biały | StrongLumio LED szalag, COB 24V 14W/m (512 LED/m), 10mm, meleg fehér | StrongLumio LED strip COB 24V 14W/m (512 LED/m), 10mm, warm white | StrongLumio ruban LED COB 24V 14W/m (512 LED/m) - 10mm blanc chaud |  | 24 | teplá +-3000k | 14 | COB | vysoká (do 2000 lm/m) | 10mm | 0.58333
24V_COB_teplá +-3000k_vysoká (do 2000 lm/m) | StrongLumio LED pásik COB 24V 12W/m (480 LED/m) 8mm, biela teplá | 491417 | StrongLumio LED pásek COB 24V 12W/m (480 LED/m) 8mm, bílá teplá | StrongLumio LED pásik COB 24V 12W/m (480 LED/m) 8mm, biela teplá | StrongLumio taśma LED 24V COB 12W/m (480 LED/m) - 8mm ciepły biały | StrongLumio LED szalag, COB 24V 12W/m (480 LED/m) - 8mm - meleg fehér | StrongLumio LED strip COB 24V 12W/m (480 LED/m), 8mm,warm white | StrongLumio ruban LED COB 24V 12W/m (480 LED/m) - 8mm blanc chaud |  | 24 | teplá +-3000k | 12 | COB | vysoká (do 2000 lm/m) | 8mm | 0.5
24V_COB_extra teplá +-2000k_vysoká (do 2000 lm/m) | StrongLumio LED pásik COB 24V 12W/m (480 LED/m) - 8mm,extra teplá biela | 544583 | StrongLumio LED pásek COB 24V 12W/m (480 LED/m) 8mm, extra bílá teplá | StrongLumio LED pásik COB 24V 12W/m (480 LED/m) - 8mm,extra teplá biela | StrongLumio LED pasek COB 24V 12W/m (480 LED/m) 8 mm, ekstra biała ciepła | StrongLumio LED szalag, 24V COB 12W/m (480 LED/m) - 8mm - extra meleg fehér | StrongLumio LED strip 24V COB 12W/m (480 LED/m) - 8mm - extra warm white | StrongLumio ruban LED COB 24V 12W/m (480 LED/m) 8 mm blanc chaud extra |  | 24 | extra teplá +-2000k | 12 | COB | vysoká (do 2000 lm/m) | 8mm | 0.5
24V_COB_neutrálna +-4000k_stredná (do 1000 lm/m) | StrongLumio LED pásik free cut COB 24V 12W/m (528 led/m)-8mm - biela neutrálna | 544592 | StrongLumio LED pásek free cut COB 24V 12W/m (528 LED/m) 8mm, bílá neutrální | StrongLumio LED pásik free cut COB 24V 12W/m (528 led/m)-8mm - biela neutrálna | StrongLumio taśma LED Free Cut COB 24V 12W/m (528 LED/m) 8 mm, neutralna biel | StrongLumio LED szalag, free cut COB 24V 12W/m (528 LED/m) - 8mm semleges fehér | StrongLumio free-cut LED strip COB 24V 12W/m (528 LED/m), 8mm, white neutral | StrongLumio ruban LED COB free cut 24V 12W/m (528 LED/m) 8 mm blanc neutre |  | 24 | neutrálna +-4000k | 12 | COB | stredná (do 1000 lm/m) | 8mm | 0.5
24V_COB_neutrálna +-4000k_stredná (do 1000 lm/m) | StrongLumio LED pásik 24V COB 8W/m (320 LED/m) 5mm, biela neutrálna | 544585 | StrongLumio LED pásek COB 24V 8W/m (320 LED/m) 5mm, bílá neutrální | StrongLumio LED pásik 24V COB 8W/m (320 LED/m) 5mm, biela neutrálna | StrongLumio taśma LED COB 24V 8W/m (320 LED/m) - 5mm -neutralny biały | StrongLumio LED szalag, COB 24V 8W/m (320 LED/m) - 5mm semleges fehér | StrongLumio LED strip COB 24V 8W/m (320 LED/m), 5mm, white neutral | StrongLumio ruban LED COB 24V 8W/m (320 LED/m) 5 mm blanc neutre |  | 24 | neutrálna +-4000k | 8 | COB | stredná (do 1000 lm/m) | 5mm | 0.33333
24V_COB_neutrálna +-4000k_vysoká (do 2000 lm/m) | StrongLumio LED pásek COB 24V 14W/m (512 LED/m) 10mm, biela neutrálna | 472108 | StrongLumio LED pásek COB 24V 14W/m (512 LED/m) 10mm, bílá neutrální | StrongLumio LED pásek COB 24V 14W/m (512 LED/m) 10mm, biela neutrálna | StrongLumio taśma LED 24V COB 14W/m (512 LED/m) - 10mm neutralny biały | StrongLumio LED szalag, COB 24V 14W/m (512 LED/m), 10mm, semleges fehér | StrongLumio LED strip COB 24V 14W/m (512 LED/m), 10mm, white neutral | StrongLumio ruban LED COB 24V 14W/m (512 LED/m) - 10mm blanc neutre |  | 24 | neutrálna +-4000k | 14 | COB | vysoká (do 2000 lm/m) | 10mm | 0.58333
24V_COB_neutrálna +-4000k_vysoká (do 2000 lm/m) | StrongLumio LED pásik COB 24V 12W/m (480 LED/m) 8mm, biela neutrálna | 491405 | StrongLumio LED pásek COB 24V 12W/m (480 LED/m) 8mm, bílá neutrální | StrongLumio LED pásik COB 24V 12W/m (480 LED/m) 8mm, biela neutrálna | StrongLumio taśma LED 24V COB 12W/m (480 LED/m) - 8mm neutralny biały | StrongLumio LED szalag, COB 24V 12W/m (480 LED/m) - 8mm semleges fehér | StrongLumio LED strip COB 24V 12W/m (480 LED/m), 8mm,white neutral | StrongLumio ruban LED COB 24V 12W/m (480 LED/m) - 8mm blanc neutre |  | 24 | neutrálna +-4000k | 12 | COB | vysoká (do 2000 lm/m) | 8mm | 0.5
24V_COB_studená +-6500k_stredná (do 1000 lm/m) | StrongLumio LED pásik 24V COB 8W/m (320 LED/m) 5mm, studená biela | 544586 | StrongLumio LED pásek COB 24V 8W/m (320 LED/m) 5mm, bílá studená | StrongLumio LED pásik 24V COB 8W/m (320 LED/m) 5mm, studená biela | StrongLumio LED pasek COB 24V 8W/m (320 LED/m) 5 mm, biała zimna | StrongLumio LED szalag, COB 24V 8W/m (320 LED/m) - 5mm hideg fehér | StrongLumio LED strip COB 24V 8W/m (320 LED/m), 5mm, cold white | StrongLumio ruban LED COB 24V 8W/m (320 LED/m) 5 mm blanc froid |  | 24 | studená +-6500k | 8 | COB | stredná (do 1000 lm/m) | 5mm | 0.33333
24V_COB_studená +-6500k_stredná (do 1000 lm/m) | StrongLumio LED pásik free cut 24V COB 12W/m (528 LED/m) - 8mm - studená biela | 544593 | StrongLumio LED pásek free cut COB 24V 12W/m (528 LED/m) 8mm, bílá studená | StrongLumio LED pásik free cut 24V COB 12W/m (528 LED/m) - 8mm - studená biela | StrongLumio taśma LED free cut COB 24V 12W/m (528 LED/m) - 8mm -zimny biały | StrongLumio LED szalag, free cut COB 24V 12W/m (528 LED/m) - 8mm hideg fehér | StrongLumio LED strip free-cut COB 24V 12W/m (528 LED/m), 8mm, cold white | StrongLumio ruban LED COB free cut 24V 12W/m (528 LED/m) 8 mm blanc froid |  | 24 | studená +-6500k | 12 | COB | stredná (do 1000 lm/m) | 8mm | 0.5
24V_COB_studená +-6500k_vysoká (do 2000 lm/m) | StrongLumio led pásik COB 24V 14W/m (512 led/m) - 10mm - studená biela | 472107 | StrongLumio LED pásek COB 24V 14W/m (512 LED/m) 10mm, bílá studená | StrongLumio led pásik COB 24V 14W/m (512 led/m) - 10mm - studená biela | StrongLumio taśma LED 24V COB 14W/m (512 LED/m) - 10mm zimny biały | StrongLumio LED szalag, COB 24V 14W/m (512 LED/m), 10mm, hideg fehér | StrongLumio LED strip COB 24V 14W/m (512 LED/m), 10mm, cold white | StrongLumio ruban LED COB 24V 14W/m (512 LED/m) - 10mm blanc froid |  | 24 | studená +-6500k | 14 | COB | vysoká (do 2000 lm/m) | 10mm | 0.58333
24V_COB_studená +-6500k_vysoká (do 2000 lm/m) | StrongLumio LED pásik COB 24V 12W/m (480 LED/m) 8mm, biela studená | 491416 | StrongLumio LED pásek COB 24V 12W/m (480 LED/m) 8mm, bílá studená | StrongLumio LED pásik COB 24V 12W/m (480 LED/m) 8mm, biela studená | StrongLumio taśma LED 24V COB 12W/m (480 LED/m) - 8mm zimny biały | StrongLumio LED szalag, COB 24V 12W/m (480 LED/m) - 8mm hideg fehér | StrongLumio LED strip COB 24V 12W/m (480 LED/m), 8mm,cold white | StrongLumio ruban LED COB 24V 12W/m (480 LED/m) - 8mm blanc froid |  | 24 | studená +-6500k | 12 | COB | vysoká (do 2000 lm/m) | 8mm | 0.5
24V_Standard_neutrálna +-4000k_veľmi vysoká (nad 2000 lm/m) | StrongLumio led pásik vysoká svietivosť 24V 12W/m(160 led/m)8mm, biela neutrálna | 544701 | StrongLumio LED pásek vysoká svítivost 24V 12W/m (160 LED/m) 8mm, bílá neutrální | StrongLumio led pásik vysoká svietivosť 24V 12W/m(160 led/m)8mm, biela neutrálna | StrongLumio taśma LED o wys. jasności 24V 12W/m (160 LED/m) 8mm, biała neutralna | StrongLumio LED szalag, nagy fényerő, 24V 12W/m (160 LED/m), 8 mm, semleges fehér | StrongLumio LED strip high-brightness 24V 12W/m (160 LED/m) 8mm, white neutral | StrongLumio ruban LED haute lum.24V 12W/m (160 LED/m) 8 mm blanc neutre |  | 24 | neutrálna +-4000k | 12 | Standard | veľmi vysoká (nad 2000 lm/m) | 8mm | 0.5
24V_Standard_neutrálna +-4000k_veľmi vysoká (nad 2000 lm/m) | StrongLumio LED pásik vysoká svietivosť 24V 20W/m(240 LED/m)10mm,biela neutrálna | 544704 | StrongLumio LED pásek vysoká svítivost 24V 20W/m(240 LED/m) 10mm, bílá neutrální | StrongLumio LED pásik vysoká svietivosť 24V 20W/m(240 LED/m)10mm,biela neutrálna | StrongLumio LED – wysoka jasność, 24V, 20W/m, 240 LED/m, 10 mm, biała neutralna |  | StrongLumio LED strip high efficiency 24V 20W/m (240 LED/m), 10 mm,neutral white | StrongLumio ruban LED haute lumin, 24V 20W/m (240 LED/m) 10 mm bla, neutre |  | 24 | neutrálna +-4000k | 20 | Standard | veľmi vysoká (nad 2000 lm/m) | 10mm | 0.83333
24V_neon_teplá +-3000k_nízka (do 500lm/m) | StrongLumio LED pásik neon 4x10 mm, 168 LED/m biela teplá | 546648 | StrongLumio LED pásek neon 4x10 mm 24V 9,6W (168 LED/m) IP67 bílá teplá | StrongLumio LED pásik neon 4x10 mm, 168 LED/m biela teplá | StrongLumio taśma LED neon 4x10 mm, 24V 9,6W (168 LED/m) IP67 biały ciepły | StrongLumio LED szalag neon 4x10 mm, 168 LED/m meleg fehér | StrongLumio LED strip neon 4x10 mm 24V 9,6W (168 LED/m) IP67 white warm | StrongLumio ruban LED néon 4x10 mm 24V 9,6W IP67 blanc chaud |  | 24 | teplá +-3000k | 9.6 | neon | nízka (do 500lm/m) | do drážky | 0.4
24V_neon_teplá +-3000k_nízka (do 500lm/m) | StrongLumio LED pásik neon 4x10 mm tvar "T", 168 LED/m biela teplá | 546649 | StrongLumio LED pásek neon "T" 4x10 mm 24V 9,6W (168 LED/m) IP67 bílá teplá | StrongLumio LED pásik neon 4x10 mm tvar "T", 168 LED/m biela teplá | StrongLumio taśma LED neon "T" 4x10 mm 24V 9,6W (168 LED/m) IP67 ciepły biały | StrongLumio LED szalag neon 4x10 mm „T” alakú, 168 LED/m meleg fehér | StrongLumio LED strip neon "T" 4x10 mm 24V 9,6W (168 LED/m) IP67 white warm | StrongLumio ruban LED néon T 4x10 mm 24V 9,6W IP67 blanc chaud |  | 24 | teplá +-3000k | 9.6 | neon | nízka (do 500lm/m) | do drážky | 0.4
24V_neon_teplá +-3000k_nízka (do 500lm/m) | StrongLumio LED pásik neon 6x12 mm, 168 LED/m biela teplá | 546625 | StrongLumio LED pásek neon 6x12 mm 24V 9,6W (168 LED/m) IP67 bílá teplá | StrongLumio LED pásik neon 6x12 mm, 168 LED/m biela teplá | StrongLumio taśma LED neon 6x12 mm 24V 9,6W (168 LED/m) IP67, ciepła biel | StrongLumio LED neon szalag 6x12 mm 24V 9,6W (168 LED/m) IP67 fehér meleg | StrongLumio LED neon strip, 6x12 mm 24V 9,6W (168 LED/m) IP67, warm white | StrongLumio ruban LED néon 6x12 mm 24V 9,6W IP67 blanc chaud |  | 24 | teplá +-3000k | 9.6 | neon | nízka (do 500lm/m) | do drážky | 0.4
12V_standard_studená +-6500k_nízka (do 500lm/m) | StrongLumio LED pásik 4,8W/m 12V (60 LED/m) 8mm, biela studená | 131573 | StrongLumio LED pásek 12V 4,8W/m (60 LED/m) 8mm, bílá studená | StrongLumio LED pásik 4,8W/m 12V (60 LED/m) 8mm, biela studená | StrongLumio taśma LED 4,8W/m 12V (60 LED/m) 8mm, zimna biała | StrongLumio LED szalag 12V 4,8W/m (60 LED/m) 8mm fehér hideg | StrongLumio LED strip 12V 4,8W/m (60 LED/m), 8mm, cold white | StrongLumio ruban LED 12V 4,8W/m (60 LED/m) 8mm, blanc froid |  | 12 | studená +-6500k | 4.8 | standard | nízka (do 500lm/m) | 8mm | 0.4
12V_standard_teplá +-3000k_nízka (do 500lm/m) | StrongLumio LED pásik 4,8W/m 12V (60 LED/m) 8mm, biela teplá | 132251 | StrongLumio LED pásek 12V 4,8W/m (60 LED/m) 8mm, bílá teplá | StrongLumio LED pásik 4,8W/m 12V (60 LED/m) 8mm, biela teplá | StrongLumio taśma LED 4,8W/m 12V (60 LED/m) 8mm, ciepła biała | StrongLumio LED szalag, 12V 4,8W/m (60 LED/m) 8mm, meleg fehér | StrongLumio LED strip 12V 4,8W/m (60 LED/m), 8mm, warm white | StrongLumio ruban LED 12V 4,8W/m (60 LED/m) 8mm, blanc chaud |  | 12 | teplá +-3000k | 4.8 | standard | nízka (do 500lm/m) | 8mm | 0.4
12V_standard_studená +-6500k_stredná (do 1000 lm/m) | StrongLumio LED pásik 9,6W/m 12V (120 LED/m) 8mm, biela studená | 231387 | StrongLumio LED pásek 12V 9,6W/m (120 LED/m) 8mm, bílá studená | StrongLumio LED pásik 9,6W/m 12V (120 LED/m) 8mm, biela studená | StrongLumio taśma LED 9,6W/m 12V (120 LED/m) 8mm, zimna biała | StrongLumio LED szalag, 12V 9,6W/m (120 LED/m) 8mm, hideg fehér | StrongLumio LED strip 12V 9,6W/m (120 LED/m), 8mm, cold white | StrongLumio ruban LED 12V 9,6W/m (120 LED/m) 8mm, blanc froid |  | 12 | studená +-6500k | 9.6 | standard | stredná (do 1000 lm/m) | 8mm | 0.8
12V_standard_studená +-6500k_vysoká (do 2000 lm/m) | StrongLumio LED pásik 12W/m 12V (60 LED/m) 8 mm, biela studená | 231388 | StrongLumio LED pásek 12V 12W/m (60 LED/m) 8mm, bílá studená | StrongLumio LED pásik 12W/m 12V (60 LED/m) 8 mm, biela studená | StrongLumio taśma LED 12W/m 12V (60 LED/m) 8mm, zimna biała | StrongLumio LED szalag, 12V 12W/m (60 LED/m) 8mm, hideg fehér | StrongLumio LED strip 12V 12W/m (120 LED/m), 8mm, cold white | StrongLumio ruban LED 12V 12W/m (60 LED/m) 8mm, blanc froid |  | 12 | studená +-6500k | 12 | standard | vysoká (do 2000 lm/m) | 8mm | 1
12V_standard_teplá +-3000k_stredná (do 1000 lm/m) | StrongLumio LED pásik 9,6W/m 12V (120 LED/m) 8 mm, biela teplá | 231392 | StrongLumio LED pásek 12V 9,6W/m (120 LED/m) 8mm, bílá teplá | StrongLumio LED pásik 9,6W/m 12V (120 LED/m) 8 mm, biela teplá | StrongLumio taśma LED 9,6W/m 12V (120 LED/m) 8mm, ciepła biała | StrongLumio LED szalag, 12V 9,6W/m (120 LED/m) 8mm, meleg fehér | StrongLumio LED strip 12V 9,6W/m (120 LED/m), 8mm, warm white | StrongLumio ruban LED 12V 9,6W/m (120 LED/m) 8mm, blanc chaud |  | 12 | teplá +-3000k | 9.6 | standard | stredná (do 1000 lm/m) | 8mm | 0.8
12V_standard_teplá +-3000k_vysoká (do 2000 lm/m) | StrongLumio LED pásik 12W/m 12V (60 LED/m) 8 mm, biela teplá | 231394 | StrongLumio LED pásek 12V 12W/m (60 LED/m) 8mm, bílá teplá | StrongLumio LED pásik 12W/m 12V (60 LED/m) 8 mm, biela teplá | StrongLumio taśma LED 12W/m 12V (60 LED/m) 8mm, ciepła biała | StrongLumio LED szalag, 12V 12W/m (60 LED/m) 8mm, meleg fehér | StrongLumio LED strip 12V 12W/m (120 LED/m), 8mm, warm white | StrongLumio ruban LED 12V 12W/m (60 LED/m) 8mm, blanc chaud |  | 12 | teplá +-3000k | 12 | standard | vysoká (do 2000 lm/m) | 8mm | 1
12V_standard_neutrálna +-4000k_nízka (do 500lm/m) | StrongLumio LED pásik 12V 4,8W/m (60 LED/m) 8mm, biela neutrálna | 249934 | StrongLumio LED pásek 12V 4,8W/m (60 LED/m) 8mm, bílá neutrální | StrongLumio LED pásik 12V 4,8W/m (60 LED/m) 8mm, biela neutrálna | StrongLumio taśma LED 4,8W/m 12V (60 LED/m) 8mm, biała neutralna | StrongLumio LED szalag, 12V 4,8W/m (60 LED/m) 8mm, semleges fehér | StrongLumio LED strip 12V 4,8W/m (60 LED/m), 8mm, white neutral | StrongLumio ruban LED 12V 4,8W/m (60 LED/m) 8mm, blanc neutre |  | 12 | neutrálna +-4000k | 4.8 | standard | nízka (do 500lm/m) | 8mm | 0.4
12V_standard_neutrálna +-4000k_stredná (do 1000 lm/m) | StrongLumio LED pásik 12V 9,6W/m (120 LED/m) 8mm, biela neutrálna | 250029 | StrongLumio LED pásek 12V 9,6W/m (120 LED/m) 8mm, bílá neutrální | StrongLumio LED pásik 12V 9,6W/m (120 LED/m) 8mm, biela neutrálna | StrongLumio taśma LED 9,6W/m 12V (120 LED/m) 8mm, biała neutralna | StrongLumio LED szalag, 12V 9,6W/m (120 LED/m) 8mm, semleges fehér | StrongLumio LED strip 12V 9,6W/m (120 LED/m), 8mm, white neutral | StrongLumio ruban LED 12V 9,6W/m (120 LED/m) 8mm, blanc neutre |  | 12 | neutrálna +-4000k | 9.6 | standard | stredná (do 1000 lm/m) | 8mm | 0.8
12V_standard_neutrálna +-4000k_vysoká (do 2000 lm/m) | StrongLumio LED pásik 12V 12W/m (60 LED/m) 8mm, biela neutrálna | 250030 | StrongLumio LED pásek 12V 12W/m (60 LED/m) 8mm, bílá neutrální | StrongLumio LED pásik 12V 12W/m (60 LED/m) 8mm, biela neutrálna | StrongLumio taśma LED 12W/m 12V (60 LED/m) 8mm, biała neutralna | StrongLumio LED szalag 12V 12W/m (60 LED/m) 8mm semleges fehér | StrongLumio LED strip 12V 12W/m (120 LED/m), 8mm, white neutral | StrongLumio ruban LED 12V 12W/m (60 LED/m) 8mm, blanc neutre |  | 12 | neutrálna +-4000k | 12 | standard | vysoká (do 2000 lm/m) | 8mm | 1
24V_standard_teplá +-3000k_stredná (do 1000 lm/m) | StrongLumio LED pásik 6W/m 24V (60 LED/m) 8mm, biela teplá | 284554 | StrongLumio LED pásek 24V 6W/m (60 LED/m) 8mm, bílá teplá | StrongLumio LED pásik 6W/m 24V (60 LED/m) 8mm, biela teplá | StrongLumio taśma LED 6W/m 24V (60 LED/m) 8mm, ciepła biała | StrongLumio LED szalag 24V 6W/m (60 LED/m) 8mm, meleg fehér | StrongLumio LED strip 24V 6W/m (60 LED/m), 8mm, warm white | StrongLumio ruban LED 24V 6W/m (60 LED/m) 8mm, blanc chaud |  | 24 | teplá +-3000k | 6 | standard | stredná (do 1000 lm/m) | 8mm | 0.25
24V_standard_neutrálna +-4000k_stredná (do 1000 lm/m) | StrongLumio LED pásik 24V 6W/m (60 LED/m) 8mm, biela neutrálna | 284555 | StrongLumio LED pásek 24V 6W/m (60 LED/m) 8mm, bílá neutrální | StrongLumio LED pásik 24V 6W/m (60 LED/m) 8mm, biela neutrálna | StrongLumio taśma LED 6W/m 24V (60 LED/m) 8mm, biała neutralna | StrongLumio LED szalag, 24V 6W/m (60 LED/m) 8mm, semleges fehér | StrongLumio LED strip 24V 6W/m (60 LED/m), 8mm, white neutral | StrongLumio ruban LED 24V 6W/m (60 LED/m) 8mm, blanc neutre |  | 24 | neutrálna +-4000k | 6 | standard | stredná (do 1000 lm/m) | 8mm | 0.25
24V_standard_studená +-6500k_stredná (do 1000 lm/m) | StrongLumio LED pásik 6W/m 24V (60 LED/m) 8mm, biela studená | 284556 | StrongLumio LED pásek 24V 6W/m (60 LED/m) 8mm, bílá studená | StrongLumio LED pásik 6W/m 24V (60 LED/m) 8mm, biela studená | StrongLumio taśma LED 6W/m 24V (60 LED/m) 8mm, zimna biała | StrongLumio LED szalag, 24V 6W/m (60 LED/m) 8mm, hideg fehér | StrongLumio LED strip 24V 6W/m (60 LED/m), 8mm, cold white | StrongLumio ruban LED 24V 6W/m (60 LED/m) 8mm, blanc froid |  | 24 | studená +-6500k | 6 | standard | stredná (do 1000 lm/m) | 8mm | 0.25
24V_standard_teplá +-3000k_vysoká (do 2000 lm/m) | StrongLumio LED pásik 12W/m 24V (120 LED/m) 8mm, biela teplá | 284560 | StrongLumio LED pásek 24V 12W/m (120 LED/m) 8mm, bílá teplá | StrongLumio LED pásik 12W/m 24V (120 LED/m) 8mm, biela teplá | StrongLumio taśma LED 12W/m 24V (120 LED/m) 8mm, ciepła biała | StrongLumio LED szalag 24V 12W/m (120 LED/m) 8mm, meleg fehér | StrongLumio LED strip 24V 12W/m (60 LED/m), 8mm, warm white | StrongLumio ruban LED 24V 12W/m (120 LED/m) 8mm, blanc chaud |  | 24 | teplá +-3000k | 12 | standard | vysoká (do 2000 lm/m) | 8mm | 0.5
24V_standard_neutrálna +-4000k_vysoká (do 2000 lm/m) | StrongLumio LED pásik 12W/m 24V (120 LED/m) 8mm, biela neutrálna | 284561 | StrongLumio LED pásek 24V 12W/m (120 LED/m) 8mm, bílá neutrální | StrongLumio LED pásik 12W/m 24V (120 LED/m) 8mm, biela neutrálna | StrongLumio taśma LED 12W/m 24V (120 LED/m) 8mm, biała neutralna | StrongLumio LED szalag 24V 12W/m (120 LED/m) 8mm, semleges fehér | StrongLumio LED strip 24V 12W/m (60 LED/m), 8mm, white neutral | StrongLumio ruban LED 24V 12W/m (120 LED/m) 8mm, blanc neutre |  | 24 | neutrálna +-4000k | 12 | standard | vysoká (do 2000 lm/m) | 8mm | 0.5
24V_standard_studená +-6500k_vysoká (do 2000 lm/m) | StrongLumio LED pásik 12W/m 24V (120 LED/m) 8mm, biela studená | 284562 | StrongLumio LED pásek 24V 12W/m (120 LED/m) 8mm, bílá studená | StrongLumio LED pásik 12W/m 24V (120 LED/m) 8mm, biela studená | StrongLumio taśma LED 12W/m 24V (120 LED/m) 8mm, zimna biała | StrongLumio LED szalag 24V 12W/m (120 LED/m) 8mm, hideg fehér | StrongLumio LED strip 24V 12W/m (60 LED/m), 8mm, cold white | StrongLumio ruban LED 24V 12W/m (120 LED/m) 8mm, blanc froid |  | 24 | studená +-6500k | 12 | standard | vysoká (do 2000 lm/m) | 8mm | 0.5
24V_COB_teplá +-3000k_nízka (do 500lm/m) | StrongLumio LED pásik COB 24V 5W/m (320 LED/m) 8mm biela teplá | 544503 | StrongLumio LED pásek COB 24V 5W/m (320 LED/m) 8mm, bílá teplá | StrongLumio LED pásik COB 24V 5W/m (320 LED/m) 8mm biela teplá | StrongLumio taśma LED COB 24V 5W/m (320 LED/m) - 8mm -ciepły biały | StrongLumio LED szalag, COB 24V 5W/m (320 LED/m) - 8mm - meleg fehér | StrongLumio LED strip COB 24V 5W/m (320 LED/m) - 8 mm - warm white | StrongLumio ruban LED COB 24V 5W/m (320 LED/m) 8 mm blanc chaud |  | 24 | teplá +-3000k | 5 | COB | nízka (do 500lm/m) | 8mm | 0.20833
24V_COB_neutrálna +-4000k_nízka (do 500lm/m) | StrongLumio LED pásik COB 24V 5W/m (320 LED/m) 8mm, biela neutrálna | 544532 | StrongLumio LED pásek COB 24V 5W/m (320 LED/m) 8mm, bílá neutrální | StrongLumio LED pásik COB 24V 5W/m (320 LED/m) 8mm, biela neutrálna | StrongLumio LED pasek COB 24V 5W/m (320 LED/m) 8 mm, biała neutralna | StrongLumio LED szalag, COB 24V 5W/m (320 LED/m) - 8mm semleges fehér | StrongLumio LED strip COB 24V 5W/m (320 LED/m), 8 mm, white neutral | StrongLumio ruban LED COB 24V 5W/m (320 LED/m) 8 mm blanc neutre |  | 24 | neutrálna +-4000k | 5 | COB | nízka (do 500lm/m) | 8mm | 0.20833
24V_COB_studená +-6500k_nízka (do 500lm/m) | StrongLumio LED pásik COB 24V 5W/m (320 LED/m) 8mm,biela studená | 544533 | StrongLumio LED pásek COB 24V 5W/m (320 LED/m) 8mm, bílá studená | StrongLumio LED pásik COB 24V 5W/m (320 LED/m) 8mm,biela studená | StrongLumio taśma LED COB 24V 5W/m (320 LED/m) 8 mm, zimna biel | StrongLumio LED szalag, COB 24V 5W/m (320 LED/m) - 8mm hideg fehér | StrongLumio LED strip COB 24V 5W/m (320 LED/m) - 8 mm - cold white | StrongLumio ruban LED COB 24V 5W/m (320 LED/m) 8 mm blanc froid |  | 24 | studená +-6500k | 5 | COB | nízka (do 500lm/m) | 8mm | 0.20833
12V_COB_teplá +-3000k_nízka (do 500lm/m) | StrongLumio LED pásik COB 12V 5W/m (320 LED/m) - 8mm,biela teplá | 544534 | StrongLumio LED pásek COB 12V 5W/m (320 LED/m) 8mm, bílá teplá | StrongLumio LED pásik COB 12V 5W/m (320 LED/m) - 8mm,biela teplá | StrongLumio LED pasek COB 12V 5W/m (320 LED/m) 8 mm, biała ciepła | StrongLumio LED szalag, COB 12V 5W/m (320 LED/m) - 8mm - meleg fehér | StrongLumio LED strip COB 12V 5W/m (320 LED/m) - 8 mm - warm white | StrongLumio ruban LED COB 12V 5W/m (320 LED/m) 8 mm blanc chaud |  | 12 | teplá +-3000k | 5 | COB | nízka (do 500lm/m) | 8mm | 0.41667
12V_COB_neutrálna +-4000k_nízka (do 500lm/m) | StrongLumio LED pásik COB 12V 5W/m (320 LED/m) - 8mm,biela neutrálna | 544535 | StrongLumio LED pásek COB 12V 5W/m (320 LED/m) 8mm, bílá neutrální | StrongLumio LED pásik COB 12V 5W/m (320 LED/m) - 8mm,biela neutrálna | StrongLumio LED pasek COB 12V 5W/m (320 LED/m) 8 mm, biała neutralna | StrongLumio LED szalag COB 12V 5W/m (320 LED/m) - 8mm - semleges fehér | StrongLumio LED strip COB 12V 5W/m (320 LED/m) - 8 mm - neutral white | StrongLumio ruban LED COB 12V 5W/m (320 LED/m) 8 mm blanc neutre |  | 12 | neutrálna +-4000k | 5 | COB | nízka (do 500lm/m) | 8mm | 0.41667
12V_COB_studená +-6500k_nízka (do 500lm/m) | StrongLumio LED pásik COB 12V 5W/m (320 LED/m) - 8mm,biela studená | 544536 | StrongLumio LED pásek COB 12V 5W/m (320 LED/m) 8mm, bílá studená | StrongLumio LED pásik COB 12V 5W/m (320 LED/m) - 8mm,biela studená | StrongLumio LED pasek COB 12V 5W/m (320 LED/m) 8 mm, biała zimna | StrongLumio LED szalag COB 12V 5W/m (320 LED/m) - 8mm - hideg fehér | StrongLumio LED strip COB 12V 5W/m (320 LED/m) - 8 mm - cold white | StrongLumio ruban LED COB 12V 5W/m (320 LED/m) 8 mm blanc froid |  | 12 | studená +-6500k | 5 | COB | nízka (do 500lm/m) | 8mm | 0.41667
24V_Standard_teplá +-3000k_veľmi vysoká (nad 2000 lm/m) | StrongLumio LED pásik vysoká svietivosť 24V 12W/m (160 LED/m) 8mm, biela teplá | 544598 | StrongLumio LED pásek vysoká svítivost 24V 12W/m (160 LED/m) 8mm, bílá teplá | StrongLumio LED pásik vysoká svietivosť 24V 12W/m (160 LED/m) 8mm, biela teplá | StrongLumio taśma LED wysoka jasność 24V 12W/m (160 LED/m) 8 mm, ciepła biel |  | StrongLumio LED strip high efficiency 24V 12W/m (160 LED/m), 8mm, warm white | StrongLumio ruban LED haute lumi, 24V 12W/m (160 LED/m) 8 mm bla. chaud |  | 24 | teplá +-3000k | 12 | Standard | veľmi vysoká (nad 2000 lm/m) | 8mm | 0.5
24V_Standard_studená +-6500k_veľmi vysoká (nad 2000 lm/m) | StrongLumio LED pásik vysoká svietivosť 24V 12W/m (160 LED/m) 8mm, biela studená | 544702 | StrongLumio LED pásek vysoká svítivost 24V 12W/m (160 LED/m) 8mm, bílá studená | StrongLumio LED pásik vysoká svietivosť 24V 12W/m (160 LED/m) 8mm, biela studená | StrongLumio LED – wysoka jasność, 24V, 12W/m, 160 LED/m, 8 mm, biała zimna |  | StrongLumio LED strip high efficiency 24V 12W/m (160 LED/m), 8mm, cold white | StrongLumio ruban LED haute lumin. 24V 12W/m (160 LED/m) 8 mm blanc froid |  | 24 | studená +-6500k | 12 | Standard | veľmi vysoká (nad 2000 lm/m) | 8mm | 0.5
24V_neon_neutrálna +-4000k_nízka (do 500lm/m) | StrongLumio LED pásik neon 6x12 mm, 168 LED/m biela neutrálna | 546626 | StrongLumio LED pásek neon 6x12 mm 24V 9,6W (168 LED/m) IP67 bílá neutrální | StrongLumio LED pásik neon 6x12 mm, 168 LED/m biela neutrálna | StrongLumio taśma LED neon 6x12 mm 24V 9,6W (168 LED/m) IP67, biały neutralny | StrongLumio LED neon szalag 6x12 mm 24V 9,6W (168 LED/m) IP67 fehér semleges | StrongLumio LED neon strip, 6x12 mm 24V 9,6W (168 LED/m) IP67, neutral white | StrongLumio ruban LED néon 6x12 mm 24V 9,6W IP67 blanc neutre |  | 24 | neutrálna +-4000k | 9.6 | neon | nízka (do 500lm/m) | do drážky | 0.4
|  | v profilu |  | W pro 12V | W pro 24V
| StrongLumio dotykový senzor s pružinou do profilu, 12-24V 8A | 342513 | StrongLumio dotykový senzor s pružinou do profilu, 12-24V 8A | 96 | 192
| StrongLumio flexibilný dotykový vypínač/stmievač do alu profilu | 507818 | StrongLumio flexibilný dotykový vypínač/stmievač do alu profilu | 42 | 84
| StrongLumio LED mechanický vypínač 12/24V do profilov, 90W/180W | 312317 | StrongLumio LED mechanický vypínač 12/24V do profilov, 90W/180W | 90 | 180
| StrongLumio bezdotykový senzor do profilu CCT, 12-24V 8A | 405195 | StrongLumio bezdotykový senzor do profilu CCT, 12-24V 8A | 96 | 192
| StrongLumio LED vypínač/stmievač do profilu 12/24V, žltá kontrolka | 215666 | StrongLumio LED vypínač/stmievač do profilu 12/24V, žltá kontrolka | 90 | 180
| StrongLumio LED vypínač/stmievač do profilu 12/24V, modrá kontrolka | 215772 | StrongLumio LED vypínač/stmievač do profilu 12/24V, modrá kontrolka | 90 | 180
| StrongLumio LED vypínač/stmievač do profilu 12/24V, bez LED kontrolky | 392223 | StrongLumio LED vypínač/stmievač do profilu 12/24V, bez LED kontrolky | 90 | 180
výše žluté nenabízet, pokud je sestava do L, nebo LED profil je bílé barvy, nebo je rovná sestava a délka jakékoliv části je delší, než 3000mm
mimo profil
| StrongLumio vypínač/stmievač 12-24V 4A konektory Mini, čierna | 342516 | StrongLumio vypínač/stmievač 12-24V 4A konektory Mini, čierna | 48 | 96
| StrongLumio vypínač/stmievač 12-24V 4A konektory Mini, biela | 342517 | StrongLumio vypínač/stmievač 12-24V 4A konektory Mini, biela | 48 | 96
| StrongLumio vypínač/stmievač 12-24V, 4A konektory Mini, strieborná | 405197 | StrongLumio vypínač/stmievač 12-24V, 4A konektory Mini, strieborná | 48 | 96
| StrongLumio povrchový vypínač/stmievač 12-24V, 4A konektory Mini, čierna | 405199 | StrongLumio povrchový vypínač/stmievač 12-24V, 4A konektory Mini, čierna | 48 | 96
| StrongLumio povrchový vypínač/stmievač 12-24V, 4A konektory Mini, biela | 405200 | StrongLumio povrchový vypínač/stmievač 12-24V, 4A konektory Mini, biela | 48 | 96
| StrongLumio povrchový vypínač/stmievač 12-24V, 4A konektory Mini, strieborná | 405201 | StrongLumio povrchový vypínač/stmievač 12-24V, 4A konektory Mini, strieborná | 48 | 96
| StrongLumio bezdotykový vypínač/stmievač alu, 12/24V 48/96W 4A Mini, čierna | 405918 | StrongLumio bezdotykový vypínač/stmievač alu, 12/24V 48/96W 4A Mini, čierna | 48 | 96
| StrongLumio bezdotykový vypínač/stmievač alu, 12/24V 48/96W 4A Mini, biela | 405917 | StrongLumio bezdotykový vypínač/stmievač alu, 12/24V 48/96W 4A Mini, biela | 48 | 96
| StrongLumio bezdotykový vypínač plast, 12-24V, 4A konektory Mini | 374370 | StrongLumio bezdotykový vypínač plast, 12-24V, 4A konektory Mini | 48 | 96
| StrongLumio podpovrchový vypínač/stmievač 12-24V, 4A konektory Mini, biela | 405198 | StrongLumio podpovrchový vypínač/stmievač 12-24V, 4A konektory Mini, biela | 48 | 96
|  | bezdrátové - kinetické |  | W pro 12V | W pro 24V | Počet tlačítek
| StrongLumio bezdrôtový vypínač samonapájacíí guľatý biely | 535065 | StrongLumio bezdrôtový vypínač samonapájacíí guľatý biely | 0 | 0 | 1
| StrongLumio bezdrôtový vypínač samonapájací guľatý čierny | 535066 | StrongLumio bezdrôtový vypínač samonapájací guľatý čierny | 0 | 0 | 1
| StrongLumio bezdrátový vypínač samonapájací 35mm k zafrézovaniu biely | 546642 | StrongLumio bezdrátový vypínač samonapájací 35mm k zafrézovaniu biely | 0 | 0 | 1
| StrongLumio bezdrátový vypínač samonapájací 35mm k zafrézovaniu čierny | 546647 | StrongLumio bezdrátový vypínač samonapájací 35mm k zafrézovaniu čierny | 0 | 0 | 1
| StrongLumio bezdrôtový vypínač samonapájací - 1 tlačidlo, biela | 467125 | StrongLumio bezdrôtový vypínač samonapájací - 1 tlačidlo, biela | 0 | 0 | 1
| StrongLumio bezdrôtový vypínač samonapájací - 1 tlačidlo, čierna | 491230 | StrongLumio bezdrôtový vypínač samonapájací - 1 tlačidlo, čierna | 0 | 0 | 1
| StrongLumio bezdrôtový vypínač samonapájací - 1 tlačidlo, strieborná | 467129 | StrongLumio bezdrôtový vypínač samonapájací - 1 tlačidlo, strieborná | 0 | 0 | 1
| StrongLumio bezdrôtový vypínač samonapájací - 1 tlačidlo, zlatá | 467128 | StrongLumio bezdrôtový vypínač samonapájací - 1 tlačidlo, zlatá | 0 | 0 | 1
| StrongLumio bezdrôtový vypínač samonapájací - 2 tlačidlá, biela | 467126 | StrongLumio bezdrôtový vypínač samonapájací - 2 tlačidlá, biela | 0 | 0 | 2
| StrongLumio bezdrôtový vypínač samonapájací - 2 tlačidlá, čierna | 491231 | StrongLumio bezdrôtový vypínač samonapájací - 2 tlačidlá, čierna | 0 | 0 | 2
| StrongLumio bezdrôtový vypínač samonapájací - 2 tlačidlá, strieborná | 467131 | StrongLumio bezdrôtový vypínač samonapájací - 2 tlačidlá, strieborná | 0 | 0 | 2
| StrongLumio bezdrôtový vypínač samonapájací - 2 tlačidlá, zlatá | 467130 | StrongLumio bezdrôtový vypínač samonapájací - 2 tlačidlá, zlatá | 0 | 0 | 2
| StrongLumio bezdrôtový vypínač samonapájací - 3 tlačidlá, biela | 467127 | StrongLumio bezdrôtový vypínač samonapájací - 3 tlačidlá, biela | 0 | 0 | 3
| StrongLumio bezdrôtový vypínač samonapájací - 3 tlačidlá, čierna | 491232 | StrongLumio bezdrôtový vypínač samonapájací - 3 tlačidlá, čierna | 0 | 0 | 3
| StrongLumio bezdrôtový vypínač samonapájací - 3 tlačidlá, strieborná | 467132 | StrongLumio bezdrôtový vypínač samonapájací - 3 tlačidlá, strieborná | 0 | 0 | 3
|  | řídící jednotky pro kinetické |  | W pro 12V | W pro 24V
| StrongLumio prijímač/rozvádzač pre bezdrôtové samonapájacie vypínače 12/24V | 535062 | StrongLumio prijímač/rozvádzač pre bezdrôtové samonapájacie vypínače 12/24V | 36 | 72
| StrongLumio prijímač pre bezdrôtové samonapájacie vypínače 12/24V (wi-fi) | 467133 | StrongLumio prijímač pre bezdrôtové samonapájacie vypínače 12/24V (wi-fi) | 108 | 216
| StrongLumio spínacie relé pre bezdrôtové samočinné spínače 230V | 535067 | StrongLumio spínacie relé pre bezdrôtové samočinné spínače 230V | 500 | 500
|  | bateriové |  | W pro 12V | W pro 24V
| StrongLumio Diaľkový ovládač RF Univerzálny 2 v 1 | 467118 | StrongLumio Diaľkový ovládač RF Univerzálny 2 v 1 | 0 | 0
| StrongLumio diaľkový ovládač otočný DIM/CCT/RGB/RGBW - 1 zóna | 467120 | StrongLumio diaľkový ovládač otočný DIM/CCT/RGB/RGBW - 1 zóna | 0 | 0
| StrongLumio Power diaľkový ovládač/stmievač 1x25A | 284572 | StrongLumio Power diaľkový ovládač/stmievač 1x25A | 300 | 600
| StrongLumio RF diaľkový vypínač / stmievač 12 V / 24 V | 223823 | StrongLumio RF diaľkový vypínač / stmievač 12 V / 24 V | 72 | 144
| StrongLumio RF diaľkový ovládač/stmievač 12V/24V 1 zóna | 546601 | StrongLumio RF diaľkový ovládač/stmievač 12V/24V 1 zóna | 180 | 360
| StrongLumio bezdrôtový nabíjací dotykový vypínač/stmievač | 546612 | StrongLumio bezdrôtový nabíjací dotykový vypínač/stmievač | 42 | 84
|  | řídící jednotky pro bateriové |  | W pro 12V | W pro 24V
| StrongLumio riadiaca jednotka RF univerzálna, 4 v 1 | 405357 | StrongLumio riadiaca jednotka RF univerzálna, 4 v 1 | 72 | 144
| StrongLumio riadiaca jednotka WiFi univerzálna 5 v 1 - Smart (TUYA) | 467117 | StrongLumio riadiaca jednotka WiFi univerzálna 5 v 1 - Smart (TUYA) | 240 | 480
|  |  |  | W pro 12V | W pro 24V
| StrongLumio prijímač pre bezdrôtové nabíjacie senzory Jack/6x Mini | 546611 | StrongLumio prijímač pre bezdrôtové nabíjacie senzory Jack/6x Mini | 42 | 84
|  | 12V trafa 6.19 - jen S3 | [7 empty] | výkon W
| StrongLumio napájací zdroj plochý pre LED 12V, 15W | 405183 | StrongLumio napájací zdroj plochý pre LED 12V, 15W | StrongLumio napájecí zdroj plochý pro LED 12V, 15W | StrongLumio napájací zdroj plochý pre LED 12V, 15W | StrongLumio zasilacz płaski do LED 12V, 15W | StrongLumio tápegység, 12V, 15W, lapos | StrongLumio flat power supply for LED 12V, 15W | StrongLumio alimentation électrique plat pour LED 12V, 15W | 0 | 15 | 405183 | StrongLumio napájací zdroj plochý pre LED 12V, 15W
| StrongLumio napájací zdroj plochý pre LED 12V, 30W | 405184 | StrongLumio napájací zdroj plochý pre LED 12V, 30W | StrongLumio napájecí zdroj plochý pro LED 12V, 30W | StrongLumio napájací zdroj plochý pre LED 12V, 30W | StrongLumio zasilacz płaski do LED 12V, 30W | StrongLumio tápegység, 12V, 30W, lapos | StrongLumio flat power supply for LED 12V, 30W | StrongLumio alimentation électrique plat pour LED 12V, 30W | 16 | 30 | 405184 | StrongLumio napájací zdroj plochý pre LED 12V, 30W
| StrongLumio napájací zdroj plochý pre LED 12V – 50W | 544903 | StrongLumio napájací zdroj plochý pre LED 12V – 50W | StrongLumio napájecí zdroj plochý pro LED 12V - 50W | StrongLumio napájací zdroj plochý pre LED 12V – 50W | StrongLumio zasilacz płaski do LED 12V – 50W | StrongLumio lapos tápegység LED-hez 12V – 50W | StrongLumio flat power supply for LED 12V – 50W | Alimentation plate StrongLumio pour LED 12V – 50W | 31 | 50 | 544903 | StrongLumio napájací zdroj plochý pre LED 12V – 50W
| StrongLumio napájací zdroj plochý pre LED 12V, 75W | 405186 | StrongLumio napájací zdroj plochý pre LED 12V, 75W | StrongLumio napájecí zdroj plochý pro LED 12V, 75W | StrongLumio napájací zdroj plochý pre LED 12V, 75W | StrongLumio zasilacz płaski do LED 12V, 75W | StrongLumio tápegység, 12V, 75W, lapos | StrongLumio flat power supply for LED 12V, 75W | StrongLumio alimentation électrique plat pour LED 12V 75W | 51 | 75 | 405186 | StrongLumio napájací zdroj plochý pre LED 12V, 75W
| StrongLumio napájací zdroj plochý pre LED 12V, 100W | 405187 | StrongLumio napájací zdroj plochý pre LED 12V, 100W | StrongLumio napájecí zdroj plochý pro LED 12V, 100W | StrongLumio napájací zdroj plochý pre LED 12V, 100W | StrongLumio zasilacz płaski do LED 12V, 100W | StrongLumio tápegység, 12V, 100W, lapos | StrongLumio flat power supply for LED 12V, 100W | StrongLumio alimentation électrique plat pour LED 12V, 100W | 76 | 100 | 405187 | StrongLumio napájací zdroj plochý pre LED 12V, 100W
| StrongLumio napájací zdroj plochý pre LED 12V – 150W | 544904 | StrongLumio napájací zdroj plochý pre LED 12V – 150W | StrongLumio napájecí zdroj plochý pro LED 12V - 150W | StrongLumio napájací zdroj plochý pre LED 12V – 150W | StrongLumio płaski zasilacz do LED 12V – 150W | StrongLumio lapos tápegység LED-hez 12V – 150W | StrongLumio flat power supply for LED 12V – 150W | Alimentation plate StrongLumio pour LED 12V – 150W | 101 | 150 | 544904 | StrongLumio napájací zdroj plochý pre LED 12V – 150W
12V trafa 6.15 - jen S3
| StrongLumio napájací zdroj plochý pre LED 24V – 30W | 544907 | StrongLumio napájací zdroj plochý pre LED 24V – 30W | StrongLumio napájecí zdroj plochý pro LED 24V - 30W | StrongLumio napájací zdroj plochý pre LED 24V – 30W | StrongLumio płaski zasilacz do LED 24V – 30W | StrongLumio lapos tápegység LED-hez 24V – 30W | StrongLumio flat power supply for LED 24V – 30W | Alimentation plate StrongLumio pour LED 24V – 30W | 0 | 30 | 544907 | StrongLumio napájací zdroj plochý pre LED 24V – 30W
| StrongLumio napájací zdroj plochý pre LED 24V – 50W | 544902 | StrongLumio napájací zdroj plochý pre LED 24V – 50W | StrongLumio napájecí zdroj plochý pro LED 24V - 50W | StrongLumio napájací zdroj plochý pre LED 24V – 50W | StrongLumio płaski zasilacz do LED 24V – 50W | StrongLumio lapos tápegység LED-hez 24V – 50W | StrongLumio flat power supply for LED 24V – 50W | Alimentation plate StrongLumio pour LED 24V – 50W | 31 | 50 | 544902 | StrongLumio napájací zdroj plochý pre LED 24V – 50W
| StrongLumio napájací zdroj plochý pre LED 24V, 75W | 405188 | StrongLumio napájací zdroj plochý pre LED 24V, 75W | StrongLumio napájecí zdroj plochý pro LED 24V, 75W | StrongLumio napájací zdroj plochý pre LED 24V, 75W | StrongLumio zasilacz płaski do LED 24V, 75W | StrongLumio tápegység, 24V, 75W, lapos | StrongLumio flat power supply for LED 24V, 75W | StrongLumio alimentation électrique plate pour LED 24V 75W | 51 | 75 | 405188 | StrongLumio napájací zdroj plochý pre LED 24V, 75W
| StrongLumio napájací zdroj plochý pre LED 24V, 100W | 284624 | StrongLumio napájací zdroj plochý pre LED 24V, 100W | StrongLumio napájecí zdroj plochý pro LED, 24V 100W | StrongLumio napájací zdroj plochý pre LED 24V, 100W | StrongLumio zasilacz płaski do LED 24V, 100W | StrongLumio tápegység, 24V, 100W, lapos | StrongLumio flat power supply for LED, 24V 100W | StrongLumio alimentation électrique plat LED, 24V 100W | 76 | 100 | 284624 | StrongLumio napájací zdroj plochý pre LED 24V, 100W
| StrongLumio napájací zdroj plochý pre LED 24V – 150W | 544906 | StrongLumio napájací zdroj plochý pre LED 24V – 150W | StrongLumio napájecí zdroj plochý pro LED 24V - 150W | StrongLumio napájací zdroj plochý pre LED 24V – 150W | StrongLumio płaski zasilacz do LED 24V – 150W | StrongLumio lapos tápegység LED-hez 24V – 150W | StrongLumio flat power supply for LED 24V – 150W | Alimentation plate StrongLumio pour LED 24V – 150W | 101 | 150 | 544906 | StrongLumio napájací zdroj plochý pre LED 24V – 150W
Dopravné | BTSK1 |  | BTCZ1 | BTSK1 | BTPL1 | BTCZ1 | BTCZ1
| Balné |  | Balné | Balné | Opłata za pakowanie | Packaging and transport - Tubes | Emballage et transport - Barres (longueurs)
| 2.89 |  | 99 | 2.89 | 16 | 12 | 60

## Výroba
Sestava1 | Množství
0
0
0
0
0
0
0
0
0
0
0
0
0
Počet sestav | 0
0
Sestava2 | Množství
0
0
0
0
0
0
0
0
0
0
0
0
0
Počet sestav | 0
0
Sestava3 | Množství
0
0
0
0
0
0
0
0
0
0
0
0
0
Počet sestav | 0
0
Sestava4 | Množství
0
0
0
0
0
0
0
0
0
0
0
0
0
Počet sestav | 0
0

## data-zál (hidden)
Tvar sestavy: | rovný | 1 | Profily - všechny barvy, délky, jen skladovky | difuzery | koncovky | napájení
| rohový | 2 | Begton
Přerušení | áno | 3 | Begtin
| nie | 4 | Surface
Groove
Corner
Cabi
| rovný | rovny_1
| rohový | rovny_2
| áno | roh_1
| nie | roh_2

## 1066 (hidden)
Kód | 2 | Kód |  | Název CZ | Název sortimentu (SK) | Název sortimentu (PL) | Název sortimentu (HU) | EN | FR | Dodání | Prodejní cena | Prodejní cena SK | Prodejní cena PL | Prodejní cena HU | Prodejní cena EU | Prodejní cena FR
515496 | 19.9063 | 515496 |  | BLN24 LED panel 24W kulatý 300mm, denní bílá |  |  |  | BLN24 LED panel 24W round 300mm, day white | BLN24 LED panneau 24W rond 300mm, lumiere du jour | O | 467.0332 | 19.9063 | 62.0838 | 7076.2605 | 17.9382 | 17.9382
515499 | 6.5911 | 515499 |  | BLN6 LED panel 6W kulatý 120mm, denní bílá |  |  |  | BLN6 LED panel 6W round 120mm, day white | BLN6 LED panneau 6W rond 120mm, blanc jour | O | 154.6363 | 6.5911 | 20.5562 | 2342.975 | 5.9394 | 5.9394
529705 | 9.9193 | 529705 |  | BSN12 LED panel 12W černý čtverec, denní bílá |  |  |  |  | BSN12 LED panneau 12W carré noir, blanc jour | O | 232.722 | 9.9193 | 30.2236 | 3526.0909 | 8.9386 | 8.9386
362814 | 24.8976 | 362814 | DL dvojzásuvka Schuko Corner Box 2 alu | DL dvojzásuvka Schuko Corner Box 2 alu | DL dvojzásuvka Schuko Corner Box 2 alu |  | DL-dupla aljzat Schuko Corner Box 2 alu | DL double drawer Schuko Corner Box 2 alu | DL tiroir double Schuko Corner Box 2 alu | O | 597.303 | 24.8976 | 75.8618 | 9050.0454 | 22.344 | 22.344
364710 | 2.7332 | 364710 | Flexo s voľným koncom 2x0,5mm 2m čierna | Flexo s volným koncem 2x0,5mm 2m černá | Flexo s voľným koncom 2x0,5mm 2m čierna |  | Flexo szabad véggel 2x0,5mm 2m fekete | Flexo with loose ending 2x0,5mm 2m black | Flexo avec extrémité libre 2x0,5mm 2m noir | O | 63.84 | 2.7332 | 9.4749 | 942.4432 | 2.2331 | 2.2331
393806 | 0.2014 | 393806 | HA-Batéria TINKO LR44 (AG13,357A,LR1154,GP357) alkalická | HA-Baterie TINKO LR44 (AG13,357A,LR1154,GP357) alkalická | HA-Batéria TINKO LR44 (AG13,357A,LR1154,GP357) alkalická | HA-Bateria TINKO LR44 (AG13,357A,LR1154,GP357) alkaliczna | HA-elem TINKO LR44 (AG13, 357A, LR1154, GP357) alkáli | HA-Battery TINKO LR44 (AG13,357A,LR1154,GP357) alkaline | HA-Robinet TINKO LR44 (AG13,357A,LR1154,GP357) alcaline | O | 4.725 | 0.2014 | 0.61364 | 71.5909 | 0.1815 | 0.1815
552673 | 58.6404 | 552673 |  | HAL - LED pásek Versa Fix 4x6mm 12V 6W/m 1200mm teplá bílá |  |  |  |  | HAL - LED pásek Versa Fix 4x6mm 12V 6W/m 1200mm teplá bílá | O | 1375.794 | 58.6404 | 0 | 0 | 52.626 | 52.626
552674 | 108.5339 | 552674 |  | HAL - LED pásek Versa Fix 4x6mm 12V 6W/m 3000mm teplá bílá |  |  |  |  | HAL - LED pásek Versa Fix 4x6mm 12V 6W/m 3000mm teplá bílá | O | 2546.3718 | 108.5339 | 0 | 0 | 97.4022 | 97.4022
292938 | 20.5733 | 292938 | HAL dodatkový vysielač IR signálu | HAL dodatkový vysílač IR signálu | HAL dodatkový vysielač IR signálu | HAL-dodatkowy nadajnik sygnału IR | HAL-további IR jeladó | HAL additional IR signal transmitter | HAL émetteur additionnel de signal IR | S* | 493.5609 | 20.5733 | 65.452 | 7478.1955 | 18.4632 | 18.4632
526578 | 31.3186 | 526578 | HAL LED bodovka LitePanel 68 12V 4,3W brúsená nerez multiwhite | HAL LED bodovka LitePanel 68 12V 4,3W broušená nerez multiwhite | HAL LED bodovka LitePanel 68 12V 4,3W brúsená nerez multiwhite | HAL LED LitePanel 68 12V 4,3W stal nierdzewna szczotkowana wielobiały |  | HAL LED spot LitePanel 68 12V 4.3W brushed stainless steel multiwhite | HAL LED spot LitePanel 68 12V 4,3W inox brossé multiwhite | O | 751.3443 | 31.3186 | 95.4262 | 11384.0045 | 28.1064 | 28.1064
405194 | 94.2833 | 405194 | HAL LuckyLine LED sada vrátane pohybových senzorou biela studená | HAL LuckyLine LED sada včetně pohybových senzorů bílá studená | HAL LuckyLine LED sada vrátane pohybových senzorou biela studená | HAL LuckyLine LED zestaw wraz z czujnikami ruchu biały zimny | HAL LuckyLine LED készlet, mozgásérzékelőkkel, fehér hideg | HAL LuckyLine LED set including motion sensors, cold white | HAL LuckyLine LED ensemble avec capteurs de mouvement blanc froid | S* | 2261.8922 | 94.2833 | 292.6177 | 34271.0932 | 84.6132 | 84.6132
404527 | 94.2833 | 404527 | HAL LuckyLine LED sada vrátane pohybových senzorov biela teplá | HAL LuckyLine LED sada včetně pohybových senzorů bílá teplá | HAL LuckyLine LED sada vrátane pohybových senzorov biela teplá | HAL LuckyLine LED zestaw z czujnikami ruchu biały ciepły | HAL LuckyLine LED készlet, mozgásérzékelőkkel, fehér meleg | HAL LuckyLine LED set including motion sensors, warm white | HAL LuckyLine LED ensemble avec capteurs de mouvement blanc chaud | S* | 2261.8922 | 94.2833 | 287.2767 | 34271.0932 | 84.6132 | 84.6132
467280 | 58.6732 | 467280 | HAL Master jednotka 500W 230V new | HAL Master jednotka 500W 230V new | HAL Master jednotka 500W 230V new | HAL Master jednostka 500W 230V new | HAL-Master egység 500W 230V new | HAL Master unit 500W 230V new | HAL Master unité 500W 230V new | S* | 1407.5917 | 58.6732 | 181.35 | 21327.1468 | 52.6554 | 52.6554
557348 | 20.7698 | 557348 | HAL MultiSwitch contact dverný vypínač k jednotke Master k zafréz. 8mm | HAL MultiSwitch contact dveřní vypínač k jednotce Master k zafrézování 8mm černý | HAL MultiSwitch contact dverný vypínač k jednotke Master k zafréz. 8mm | HAL MultiSwitch contact wyłącznik do zafrezowania do Master 8mm | HAL-MultiSwitch contact ajtóhoz/hand kapcsoló master egységhez bemarásra 8mm | HAL MultiSwitch contact door switch for the Master unit, for milling,black, 8mm | HAL MultiSwitch contact interrupteur de porte pour unité Master a encastrer 8mm | O | 487.2924 | 20.7698 | 63.2847 | 7084.2094 | 18.6396 | 18.6396
539504 | 19.4594 | 539504 | HAL MultiSwitch contact dverný vypínač k jednotke Master k zafréz. 8mm strieb. | HAL MultiSwitch contact dveřní vypínač k jednotce Master k zafrézování 8mm stříb | HAL MultiSwitch contact dverný vypínač k jednotke Master k zafréz. 8mm strieb. | HAL MultiSwitch contact wyłącznik do zafrezowania do Master 8mm srebrny | HAL-MultiSwitch contact ajtóhoz/hand kapcsoló master egységhez bemarásra 8mm | HAL MultiSwitch contact door switch for the Master unit, for milling,silver, 8mm | HAL MultiSwitch contact interrupteur de porte pour unité Master a encastrer 8mm | S* | 466.8394 | 19.4594 | 60.2885 | 7073.325 | 17.4636 | 17.4636
467276 | 21.7199 | 467276 | HAL MultiSwitch dver./bezdotyk. vypínač k jednotke Master povrchový new, strieb. | HAL MultiSwitch dveřní/bezdotykový vyp. k jednotce Master povrchový new,stříbrná | HAL MultiSwitch dver./bezdotyk. vypínač k jednotke Master povrchový new, strieb. | HAL MultiSwitch drzwiowy/bezdotykowy wył. do jed. Master powierzch. new, srebrny | HAL-MultiSwitch contact ajtóhoz/hand kapcsoló master egységhez felületre new | Hal Multiswitch Door/Touchfree Switch To Unit Master Surface New, Silver | HAL MultiSwitch comm./sans contact p. de porte pr unité Master, sup., argent | S* | 521.0683 | 21.7199 | 67.3196 | 7894.9741 | 19.4922 | 19.4922
536852 | 31.4824 | 536852 | HAL MultiSwitch MagicSwitch, podpovrchový vypínač k jednotke Master new | HAL MultiSwitch MagicSwitch podpovrchový vypínač k jednotce Master new | HAL MultiSwitch MagicSwitch, podpovrchový vypínač k jednotke Master new | HAL MultiSwitch MagicSwitch przełącznik do jednostki Master nowość | HAL MultiSwitch MagicSwitch felszín alatti kapcsoló Master egységhez új | HAL MultiSwitch MagicSwitch flush-mounted switch for Master unit new | HAL MultiSwitch MagicSwitch interrupteur encastré pour unité Master new | S* | 755.2739 | 31.4824 | 97.3281 | 11443.5446 | 28.2534 | 28.2534
467291 | 33.6773 | 467291 | HAL MultiSwitch PIR vypínač k jednotke Master new, strieborná | HAL MultiSwitch PIR vypínač k jednotce Master new, stříbrná | HAL MultiSwitch PIR vypínač k jednotke Master new, strieborná | HAL MultiSwitch PIR wyłącznik do jednostki Master new, srebrny | HAL-MultiSwitch PIR kapcsoló master egységhez new | Hal Multiswitch Pir Switch To Unit Master New, Silver | HAL MultiSwitch PIR interrupteur pour unité Master new, argenté | S* | 807.9309 | 33.6773 | 103.6675 | 12241.3773 | 30.2232 | 30.2232
467284 | 32.0065 | 467284 | HAL MultiSwitch Touch vypínač k jednotke Master new | HAL MultiSwitch Touch vypínač k jednotce Master new | HAL MultiSwitch Touch vypínač k jednotke Master new | HAL-MultiSwitch Touch wyłącznik do jednostki Master new | HAL-MultiSwitch Touch kapcsoló master egységhez new | HAL MultiSwitch Touch switch for Master unit new | HAL MultiSwitch Touch interrupteur pour unité Master new | S* | 767.8487 | 32.0065 | 102.7101 | 11634.0718 | 28.7238 | 28.7238
292936 | 126.1588 | 292936 | HAL opakovač IR signálu | HAL opakovač IR signálu | HAL opakovač IR signálu | HAL-wzmacniacz IR sygnału | HAL-IR jelismétlő | HAL IR signal repeater | HAL répétiteur signal IR | S* | 3026.5972 | 126.1588 | 388.7785 | 45857.5332 | 113.2194 | 113.2194
467282 | 4.4554 | 467282 | HAL predlžovací kábel k jednotke Master 3m new | HAL prodlužovací kabel k jednotce Master 3m new | HAL predlžovací kábel k jednotke Master 3m new | HAL-przedłużacz do jednostki Master 3m new | HAL-hosszabbító kábel master egységhez 3m new | HAL extension cord for Master unit 3m new | HAL câble prolongateur pour unité Master 3m neuf | S* | 106.8858 | 4.4554 | 13.8232 | 1619.4818 | 3.9984 | 3.9984
353619 | 24.57 | 353619 | HAL rozdvojka 230V Euro plug | HAL rozdvojka 230V Euro plug | HAL rozdvojka 230V Euro plug | HAL-rozgałęźnik 230V Euro plug | HAL-elosztó 230V Euro plug | HAL socket splitter 230V Euro plug | HAL répartiteur 230V fiche Euro | S* | 589.4438 | 24.57 | 76.853 | 8930.9659 | 22.05 | 22.05
404512 | 14.3489 | 404512 | HAL vypínač mechanický 12V čierny | HAL vypínač mechanický 12V černý | HAL vypínač mechanický 12V čierny | HAL wyłącznik mechaniczny powierzchniowy 12V czarny | HAL mechanikus kapcsoló 12V fekete | HAL switch mechanic, 12V, black | HAL interrupteur mécanique 12V noir | S* | 344.2351 | 14.3489 | 51.7915 | 5215.6841 | 12.8772 | 12.8772
457946 | 0.43155 | 457946 | Hmatník pre mechanický vypínač 11,5/12,5mm | Hmatník pro mechanický vypínač 11,5/12,5mm | Hmatník pre mechanický vypínač 11,5/12,5mm | Hmatník pro mechanický vypínač 11,5/12,5mm | Gomb mechanikus kapcsolóhoz 11,5/12,5mm | Fingerboard for mechanical switch 11.5/12.5mm | Plaque de commande pour interrupteur mécanique 11,5/12,5mm | O | 10.08 | 0.43155 | 1.4961 | 148.8068 | 0.35259 | 0.35259
501267 | 0.43155 | 501267 | Hmatník pre mechanický vypínač 11,5/7,2mm | Hmatník pro mechanický vypínač 11,5/7,2mm | Hmatník pre mechanický vypínač 11,5/7,2mm | Nakładka na klawisze przełącznika mechanicznego 11,5/7,2 mm | Gomb mechanikus kapcsolóhoz 11,5/7,2mm | Fingerboard for mechanical switch 11.5/7.2mm | Capuchon pour interrupteur mécanique 11,5/7,2mm | O | 10.08 | 0.43155 | 1.4961 | 148.8068 | 0.35259 | 0.35259
312318 | 0.43155 | 312318 | Hmatník pre mechanický vypínač 8/7mm | Hmatník pro mechanický vypínač 8/7mm | Hmatník pre mechanický vypínač 8/7mm | Podstrunnica do przełącznika mechanicznego 8/7mm | Gomb mechanikus kapcsolóhoz 8/7mm | Spare button for mechanical switch 8/7mm | Bague pour interrupteur mécanique 8/7mm | O | 10.08 | 0.43155 | 1.4961 | 148.8068 | 0.35259 | 0.35259
358291 | 13.7085 | 358291 | LED bodovka BAILEN 12V 3W biela neutrálna, biela | LED bodovka BAILEN 12V 3W bílá neutrální, bílá | LED bodovka BAILEN 12V 3W biela neutrálna, biela | LED światło punktowe BAILEN 12V 3W neutralny biały, białe | LED spotlámpa BAILEN 12V 3W fehér/semleges fehér | Led Spotlight Bailen 12V 3W White Neutral, White | LED spot BAILEN 12V 3W blanc neutre, blanc | S* | 321.6213 | 13.7085 | 41.769 | 4746.4773 | 12.2019 | 12.2019
405286 | 13.7085 | 405286 | LED bodovka BAILEN 12V 3W biela neutrálna, čierna | LED bodovka BAILEN 12V 3W bílá neutrální, černá | LED bodovka BAILEN 12V 3W biela neutrálna, čierna | LED światło punktowe BAILEN 12V 3W neutralny biały, czarne | LED spotlámpa BAILEN 12V 3W fekete/semleges fehér | Led Spotlight Bailen 12V 3W White Neutral, Black | LED spot BAILEN 12V 3W blanc neutre, noir | S* | 321.6213 | 13.7085 | 41.769 | 4746.4773 | 12.2019 | 12.2019
358288 | 13.7085 | 358288 | LED bodovka BAILEN 12V 3W biela neutrálna, oceľ brúsená | LED bodovka BAILEN 12V 3W bílá neutrální, ocel broušená | LED bodovka BAILEN 12V 3W biela neutrálna, oceľ brúsená | LED światło punktowe BAILEN 12V 3W neutralny biały, stal szlifowana | LED spotlámpa BAILEN 12V 3W csiszolt acél/semleges fehér | Led Spotlight Bailen 12V 3W White Neutral, Brushed Steel | LED spot BAILEN 12V 3W blanc neutre, acier brossé | S* | 321.6213 | 13.7085 | 41.769 | 4746.4773 | 12.2019 | 12.2019
358293 | 13.7085 | 358293 | LED bodovka BAILEN 12V 3W biela studená, biela | LED bodovka BAILEN 12V 3W bílá studená, bílá | LED bodovka BAILEN 12V 3W biela studená, biela | LED światło punktowe BAILEN 12V 3W zimny biały, białe | LED spotlámpa BAILEN 12V 3W fehér/hideg fehér | Led Spotlight Bailen 12V 3W White Cold, White | LED spot BAILEN 12V 3W blanc froid, blanc | S* | 321.6213 | 13.7085 | 41.769 | 4746.4773 | 12.2019 | 12.2019
405287 | 13.7085 | 405287 | LED bodovka BAILEN 12V 3W biela studená, čierna | LED bodovka BAILEN 12V 3W bílá studená, černá | LED bodovka BAILEN 12V 3W biela studená, čierna | LED światło punktowe BAILEN 12V 3W ciepły biały, czarne | LED spotlámpa BAILEN 12V 3W fekete/hideg fehér | Led Spotlight Bailen 12V 3W White Cold, Black | LED spot BAILEN 12V 3W blanc froid, noir | S* | 321.6213 | 13.7085 | 41.769 | 4746.4773 | 12.2019 | 12.2019
358287 | 13.7085 | 358287 | LED bodovka BAILEN 12V 3W biela studená, oceľ brúsená | LED bodovka BAILEN 12V 3W bílá studená, ocel broušená | LED bodovka BAILEN 12V 3W biela studená, oceľ brúsená | LED światło punktowe BAILEN 12V 3W zimny biały, stal szlifowana | LED spotlámpa BAILEN 12V 3W csiszolt acél/hideg fehér | Led Spotlight Bailen 12V 3W White Cold, Brushed Steel | LED spot BAILEN 12V 3W blanc froid, acier brossé | S* | 321.6213 | 13.7085 | 41.769 | 4746.4773 | 12.2019 | 12.2019
358290 | 13.7085 | 358290 | LED bodovka BAILEN 12V 3W biela teplá, biela | LED bodovka BAILEN 12V 3W bílá teplá, bílá | LED bodovka BAILEN 12V 3W biela teplá, biela | LED światło punktowe BAILEN 12V 3W ciepły biały, białe | LED spotlámpa BAILEN 12V 3W fehér/meleg fehér | Led Spotlight Bailen 12V 3W White Warm, White | LED spot BAILEN 12V 3W blanc chaud, blanc | S* | 321.6213 | 13.7085 | 41.769 | 4746.4773 | 12.2019 | 12.2019
405285 | 13.7085 | 405285 | LED bodovka BAILEN 12V 3W biela teplá, čierna | LED bodovka BAILEN 12V 3W bílá teplá, černá | LED bodovka BAILEN 12V 3W biela teplá, čierna | LED światło punktowe BAILEN 12V 3W ciepły biały, czarne | LED spotlámpa BAILEN 12V 3W fekete/meleg fehér | Led Spotlight Bailen 12V 3W White Warm, Black | LED spot BAILEN 12V 3W blanc chaud, noir | S* | 321.6213 | 13.7085 | 41.769 | 4746.4773 | 12.2019 | 12.2019
358289 | 13.7085 | 358289 | LED bodovka BAILEN 12V 3W biela teplá, oceľ brúsená | LED bodovka BAILEN 12V 3W bílá teplá, ocel broušená | LED bodovka BAILEN 12V 3W biela teplá, oceľ brúsená | LED światło punktowe BAILEN 12V 3W ciepły biały, stal szlifowana | LED spotlámpa BAILEN 12V 3W csiszolt acél/meleg fehér | Led Spotlight Bailen 12V 3W White Warm, Brushed Steel | LED spot BAILEN 12V 3W blanc chaud, acier brossé | S* | 321.6213 | 13.7085 | 41.769 | 4746.4773 | 12.2019 | 12.2019
356619 | 12.5795 | 356619 | LED bodovka CIRAT 12V 3W biela neutrálna, alu anodovaný | LED bodovka CIRAT 12V 3W bílá neutrální, alu anodovaný | LED bodovka CIRAT 12V 3W biela neutrálna, alu anodovaný | LED światło punktowe CIRAT 12V 3W neutralny biały, alu anodowany | LED spotlámpa CIRAT 12V 3W alu/semleges fehér | Led Spotlight Cirat 12V 3W White Neutral, Alu Anodized | LED spot CIRAT 12V 3W blanc neutre, alu anodisé | S* | 295.1348 | 12.5795 | 38.3292 | 4355.5909 | 11.197 | 11.197
356616 | 12.5795 | 356616 | LED bodovka CIRAT 12V 3W biela neutrálna, biela | LED bodovka CIRAT 12V 3W bílá neutrální, bílá | LED bodovka CIRAT 12V 3W biela neutrálna, biela | LED światło punktowe CIRAT 12V 3W neutralny biały, białe | LED spotlámpa CIRAT 12V 3W fehér/semleges fehér | Led Spotlight Cirat 12V 3W White Neutral, White | LED spot CIRAT 12V 3W blanc neutre, blanc | S* | 295.1348 | 12.5795 | 38.3292 | 4355.5909 | 11.197 | 11.197
405283 | 12.5795 | 405283 | LED bodovka CIRAT 12V 3W biela neutrálna, čierna | LED bodovka CIRAT 12V 3W bílá neutrální, černá | LED bodovka CIRAT 12V 3W biela neutrálna, čierna | LED światło punktowe CIRAT 12V 3W neutralny biały, czarne | LED spotlámpa CIRAT 12V 3W fekete/semleges fehér | Led Spotlight Cirat 12V 3W White Neutral, Black | LED spot CIRAT 12V 3W blanc neutre, noir | S* | 295.1348 | 12.5795 | 38.3292 | 4355.5909 | 11.197 | 11.197
356618 | 12.5795 | 356618 | LED bodovka CIRAT 12V 3W biela studená, alu anodovaný | LED bodovka CIRAT 12V 3W bílá studená, alu anodovaný | LED bodovka CIRAT 12V 3W biela studená, alu anodovaný | LED światło punktowe CIRAT 12V 3W zimny biały, alu anodowany | LED spotlámpa CIRAT 12V 3W alu hideg fehér | Led Spotlight Cirat 12V 3W White Cold, Alu Anodized | LED spot CIRAT 12V 3W froid blanc, alu anodisé | S* | 295.1348 | 12.5795 | 38.3292 | 4355.5909 | 11.197 | 11.197
356617 | 12.5795 | 356617 | LED bodovka CIRAT 12V 3W biela studená, biela | LED bodovka CIRAT 12V 3W bílá studená, bílá | LED bodovka CIRAT 12V 3W biela studená, biela | LED światło punktowe CIRAT 12V 3W zimny biały, białe | LED spotlámpa CIRAT 12V 3W fehér hideg fehér | Led Spotlight Cirat 12V 3W White Cold, White | LED spot CIRAT 12V 3W blanc froid, blanc | S* | 295.1348 | 12.5795 | 38.3292 | 4355.5909 | 11.197 | 11.197
405284 | 12.5795 | 405284 | LED bodovka CIRAT 12V 3W biela studená, čierna | LED bodovka CIRAT 12V 3W bílá studená, černá | LED bodovka CIRAT 12V 3W biela studená, čierna | LED światło punktowe CIRAT 12V 3W zimny biały, czarne | LED spotlámpa CIRAT 12V 3W fekete/hideg fehér | Led Spotlight Cirat 12V 3W White Cold, Black | LED spot CIRAT 12V 3W blanc froid, noir | S* | 295.1348 | 12.5795 | 38.3292 | 4355.5909 | 11.197 | 11.197
356620 | 12.5795 | 356620 | LED bodovka CIRAT 12V 3W biela teplá, alu anodovaný | LED bodovka CIRAT 12V 3W bílá teplá, alu anodovaný | LED bodovka CIRAT 12V 3W biela teplá, alu anodovaný | LED światło punktowe CIRAT 12V 3W ciepły biały, alu anodowany | LED spotlámpa CIRAT 12V 3W alu meleg fehér | Led Spotlight Cirat 12V 3W White Warm, Alu Anodized | LED spot CIRAT 12V 3W blanc chaud, alu anodisé | S* | 295.1348 | 12.5795 | 38.3292 | 4355.5909 | 11.197 | 11.197
356615 | 12.5795 | 356615 | LED bodovka CIRAT 12V 3W biela teplá, biela | LED bodovka CIRAT 12V 3W bílá teplá, bílá | LED bodovka CIRAT 12V 3W biela teplá, biela | LED światło punktowe CIRAT 12V 3W ciepły biały, białe | LED spotlámpa CIRAT 12V 3W fehér meleg fehér | Led Spotlight Cirat 12V 3W White Warm, White | LED spot CIRAT 12V 3W blanc chaud, blanc | S* | 295.1348 | 12.5795 | 38.3292 | 4355.5909 | 11.197 | 11.197
405282 | 12.5795 | 405282 | LED bodovka CIRAT 12V 3W biela teplá, čierna | LED bodovka CIRAT 12V 3W bílá teplá, černá | LED bodovka CIRAT 12V 3W biela teplá, čierna | LED światło punktowe CIRAT 12V 3W ciepły biały, czarne | LED spotlámpa CIRAT 12V 3W fekete/meleg fehér | Led Spotlight Cirat 12V 3W White Warm, Black | LED spot CIRAT 12V 3W blanc chaud, noir | S* | 295.1348 | 12.5795 | 38.3292 | 4355.5909 | 11.197 | 11.197
356612 | 12.5795 | 356612 | LED bodovka CIRAT 12V 3W oceľ brúsená biela studená | LED bodovka CIRAT 12V 3W ocel broušená bílá studená | LED bodovka CIRAT 12V 3W oceľ brúsená biela studená | LED światło punktowe CIRAT 12V 3W stal szlifowana zimny biały | LED spotlámpa CIRAT 12V 3W acél csiszolt hideg fehér | LED spot CIRAT 12V 3W brushed steel cold white | LED spot CIRAT 12V 3W acier brossé blanc froid | O | 295.1348 | 12.5795 | 38.3292 | 4355.5909 | 11.197 | 11.197
306484 | 12.1212 | 306484 | LED bodovka Oval biela teplá biela | LED bodovka Oval bílá teplá bílá | LED bodovka Oval biela teplá biela | LED światło punktowe Owal białe, ciepły biały | LED spotlámpa Oval fehér meleg fehér | LED spotlight Oval warm white | LED spot Oval blanc chaud | O | 290.7923 | 12.1212 | 36.9327 | 4405.9432 | 10.878 | 10.878
405932 | 10.8108 | 405932 | LED bodovka Oval nerez brúsený neutrálna biela | LED bodovka Oval nerez broušený neutrální bílá | LED bodovka Oval nerez brúsený neutrálna biela | LED światło punktowe Owal stal nierdzewna szlifowana ciepły biały | LED spotlámpa Oval nemesacél csiszolt neutral fehér | LED spotlight Oval stainless steel brushed natural white | LED spot Oval inox brossé blanc neutre | O | 259.3553 | 10.8108 | 32.94 | 3929.625 | 9.702 | 9.702
515073 | 6.8796 | 515073 | LED bodovka Star 12V, 0,6W, chróm matný neutrálna biela | LED bodovka Star 12V, 0,6W, chrom matný, neutrální bílá | LED bodovka Star 12V, 0,6W, chróm matný neutrálna biela | LED światło punktowe Star chrom neutralny biały | LED spotlámpa Star nemesacél csiszolt neutral fehér | LED spotlight Star stainless chrome finish natural white | LED spot Star 12V, 0,6W, chrome mat, blanc neutre | O | 161.406 | 6.8796 | 20.9618 | 3012.7127 | 6.174 | 6.174
487175 | 48.8124 | 487175 | LED lampička Modus Touch USB 12V 2W teplá biela, biela | LED lampička Modus Touch USB 12V 2W teplá bílá, bílá | LED lampička Modus Touch USB 12V 2W teplá biela, biela | LED lampa Modus Touch USB 12V 2W, biała | LED-es lámpa Modus Touch USB 12V 2W meleg fehér, fehér | LED lamp Modus Touch USB 12V 2W warm white, white | LED lampe Modus Touch USB 12V 2W blanc chaud, blanc | S* | 1171.0283 | 48.8124 | 148.7291 | 17742.8523 | 43.806 | 43.806
487177 | 48.8124 | 487177 | LED lampička Modus Touch USB 12V 2W teplá biela, čierna | LED lampička Modus Touch USB 12V 2W teplá bílá, černá | LED lampička Modus Touch USB 12V 2W teplá biela, čierna | LED lampa Modus Touch USB 12V 2W, czarna | LED-es lámpa Modus Touch USB 12V 2W meleg fehér, fekete | LED lamp Modus Touch USB 12V 2W warm white, black | LED lamp Modus Touch USB 12V 2W blanc chaud, noir | S* | 1171.0283 | 48.8124 | 154.4257 | 17742.8523 | 43.806 | 43.806
536959 | 26.8842 | 536959 |  | LED lišta Greta CCT s pohybovým senzorem |  |  |  |  | LED moulure Greta CCT avec capteur de mouvement | O | 644.9625 | 26.8842 | 83.538 | 9772.1591 | 23.9253 | 23.9253
263988 | 14.1001 | 263988 |  | LED pás.9,6W/m bílá teplá 1025mm + 2 kabel MINI |  | LED taś.9,6W/m biały ciepły 1025mm+kabel MINI (236582) | LED szal.9,6W/m,f.me.1025mm+káb(236582) | LED strip 9,6W/m,warm white 1025mm +wire (236582) | ruban led.9,6W/m blanc chaud 1025mm + 2 câble MINI | O | 330.8105 | 14.1001 | 42.9624 | 4883.2877 | 12.5505 | 12.5505
179304 | 4.6087 | 179304 | LED pásik 8mm 9,6W/m 12V biela teplá | LED pásek 8mm 9,6W/m 12V bílá teplá | LED pásik 8mm 9,6W/m 12V biela teplá | LED taśma 8mm 9,6W/m 12V ciepły biały | LED szalag 8mm 9,6W/m 12V meleg fehér | LED strip 8mm 9,6W / m 12V warm white | Ruban LED 8mm 9,6W/m 12V blanc chaud | O | 110.565 | 4.6087 | 14.04 | 1675.2273 | 4.1015 | 4.1015
515505 | 8.6549 | 515505 |  | LED svítidlo ISDA 7W černé, denní bílá |  |  |  | LED lamp ISDA 7W black, day white | LED luminaire ISDA 7W noir, blanc jour | O | 203.0578 | 8.6549 | 26.993 | 3076.6336 | 7.7992 | 7.7992
515503 | 8.6549 | 515503 |  | LED svítidlo ISDA 7W černé, teplá bílá |  |  |  | LED lamp ISDA 7W black, warm white | LED luminaire ISDA 7W noir, blanc chaud | O | 203.0578 | 8.6549 | 26.993 | 3076.6336 | 7.7992 | 7.7992
392293 | 28.8664 | 392293 | LED svietidlo Mera 10W neutrálna biela 538mm, biela | LED svítidlo Mera 10W neutrální bílá 538mm, bílá | LED svietidlo Mera 10W neutrálna biela 538mm, biela | LED świetlówka Mera LED 10W neutralny biały 538mm, biała | SK - lámpa Mera LED 10W semleges fehér 538mm | Led Light Mera 10W Neutral White 538mm, White | LED luminaire Mera 10W blanc neutre 538mm, blanc | O | 677.25 | 28.8664 | 87.9545 | 10261.3636 | 26.0123 | 26.0123
392294 | 32.223 | 392294 | LED svietidlo Mera 15W neutrálna biela 838mm, biela | LED svítidlo Mera 15W neutrální bílá 838mm, bílá | LED svietidlo Mera 15W neutrálna biela 838mm, biela | LED świetlówka Mera LED 15W neutralny biały 838mm, biała | SK - lámpa Mera LED 15W semleges fehér 838mm | Led Light Mera 15W Neutral White 838mm, White | LED luminaire Mera 15W blanc neutre 838mm, blanc | S* | 756 | 32.223 | 98.1818 | 11454.5454 | 29.037 | 29.037
392295 | 40.1444 | 392295 | LED svietidlo Mera 20W neutrálna biela 1138mm, biela | LED svítidlo Mera 20W neutrální bílá 1138mm, bílá | LED svietidlo Mera 20W neutrálna biela 1138mm, biela | LED świetlówka Mera LED 20W neutralny biały 1138mm, biała | SK - lámpa Mera LED 20W semleges fehér 1138mm | Led Light Mera 20W Neutral White 1138mm, White | LED luminaire Mera 20W blanc neutre 1138mm, blanc | S* | 941.85 | 40.1444 | 122.3182 | 14270.4546 | 36.1753 | 36.1753
SAL111 | 19.9982 | SAL111 | SAL LED osvetlenie sklenenej polica - 2 ks + napájací zdroj biela | LED svítidlo pro skleněné police - 2 ks + napájecí zdroj bílá | SAL LED osvetlenie sklenenej polica - 2 ks + napájací zdroj biela | LED oświetlenie półek szklanych - 2 szt. + zasilacz, biały | SAL LED üvegpolc megvilágítása - 2db + tápegység fehér | Led Light For Glass Shelves - 2 Pc + Power Supply White | LED luminaire pour étageres en verre - 2 pcs + alimentation électrique blanc | S* | 469.1887 | 19.9982 | 60.9336 | 6924.2727 | 17.8004 | 17.8004
SAL091 | 4.7845 | SAL091 | SAL LED svetlo na sklenené police 0,25W biela | LED svítidlo pro skleněné police 0,25W bílá | SAL LED svetlo na sklenené police 0,25W biela | LED oświetlenie półek szklanych 0,25W białe | SAL LED megvilágítás üveg polcokra 0,25W fehér | Led Light For Glass Shelves 0,25W White | LED luminaire pour étageres en verre 0,25W blanc | S* | 112.2521 | 4.7845 | 14.5782 | 1555.9469 | 4.2587 | 4.2587
515501 | 27.6292 | 515501 |  | LED vestavné svítidlo PIR-LOPEN-B-IP65 černé, studená bílá |  |  |  | LED built-in light PIR-LOPEN-B-IP65 black, cool white | LED luminaire encastré PIR-LOPEN-B-IP65 noir, blanc froid | O | 648.2231 | 27.6292 | 86.1698 | 9821.5618 | 24.8975 | 24.8975
515508 | 3.928 | 515508 |  | LED žárovka GU10 EV7W, denní bílá |  |  |  | LED bulb GU10 EV7W, daytime white | LED ampoule GU10 EV7W, blanc jour | O | 92.157 | 3.928 | 12.2506 | 1396.3186 | 3.5396 | 3.5396
546631 | 3.6613 | 546631 |  | LED žárovka GU10 EV7W, neutrální bílá |  |  |  | LED bulb GU10 EV7W, cold white | LED bulb GU10 EV7W, cold white | O | 85.9005 | 3.6613 | 11.1559 | 0 | 3.2993 | 3.2993
544442 | 3.6613 | 544442 |  | LED žárovka GU10 EV7W, studená bílá |  |  |  | LED bulb GU10 EV7W, cold white | LED bulb GU10 EV7W, cold white | O | 85.9005 | 3.6613 | 11.1559 | 0 | 3.2993 | 3.2993
482684 | 196.8017 | 482684 | MEAN WELL napájací zdroj HLG-320H-12-A, 12V, 264W, IP67 | MEAN WELL napájecí zdroj HLG-320H-12-A, 12V, 264W, IP67 | MEAN WELL napájací zdroj HLG-320H-12-A, 12V, 264W, IP67 | MEAN WELL zasilacz HLG-320H-12-A, 12V, 264W, IP67 | MEAN WELL tápegység, HLG-320H-12-A, 12V, 264W, IP67 | Mean Well Power Supply Hlg-320H-12-A, 12V, 264W, Ip67 | MEAN WELL alimentation électrique HLG-320H-12-A, 12V, 264W, IP67 | S* | 4617.27 | 196.8017 | 599.6455 | 67920.6818 | 177.3437 | 177.3437
482686 | 196.8017 | 482686 | MEAN WELL napájací zdroj HLG-320H-24-A, 24V, 320W, IP67 | MEAN WELL napájecí zdroj HLG-320H-24-A, 24V, 320W, IP67 | MEAN WELL napájací zdroj HLG-320H-24-A, 24V, 320W, IP67 | MEAN WELL zasilacz HLG-320H-24-A, 24V, 320W, IP67 | MEAN WELL tápegység, HLG-320H-24-A, 24V, 320W, IP67 | Mean Well Power Supply Hlg-320H-24-A, 24V, 320W, Ip67 | MEAN WELL alimentation électrique HLG-320H-24-A, 24V, 320W, IP67 | S* | 4617.27 | 196.8017 | 599.6455 | 67920.6818 | 177.3437 | 177.3437
482663 | 65.3186 | 482663 | MEAN WELL napájací zdroj XLG-150-12-A, 12V, 150W, IP67 | MEAN WELL napájecí zdroj XLG-150-12-A, 12V, 150W, IP67 | MEAN WELL napájací zdroj XLG-150-12-A, 12V, 150W, IP67 | MEAN WELL zasilacz XLG-150-12-A, 12V, 150W, IP67 | MEAN WELL tápegység, XLG-150-12-A, 12V, 150W, IP67 | Mean Well Power Supply Xlg-150-12-A, 12V, 150W, Ip67 | MEAN WELL alimentation électrique XLG-150-12-A, 12V, 150W, IP67 | S* | 1532.475 | 65.3186 | 199.0227 | 22541.5909 | 58.8605 | 58.8605
482670 | 65.3186 | 482670 | MEAN WELL napájací zdroj XLG-150-24-A, 24V, 150W, IP67 | MEAN WELL napájecí zdroj XLG-150-24-A, 24V, 150W, IP67 | MEAN WELL napájací zdroj XLG-150-24-A, 24V, 150W, IP67 | MEAN WELL zasilacz XLG-150-24-A, 24V, 150W, IP67 | MEAN WELL tápegység, XLG-150-24-A, 24V, 150W, IP67 | Mean Well Power Supply Xlg-150-24-A, 24V, 150W, Ip67 | MEAN WELL alimentation électrique XLG-150-24-A, 24V, 150W, IP67 | S* | 1532.475 | 65.3186 | 199.0227 | 22541.5909 | 58.8605 | 58.8605
482682 | 78.4629 | 482682 | MEAN WELL napájací zdroj XLG-200-12-A, 12V, 200W, IP67 | MEAN WELL napájecí zdroj XLG-200-12-A, 12V, 200W, IP67 | MEAN WELL napájací zdroj XLG-200-12-A, 12V, 200W, IP67 | MEAN WELL zasilacz XLG-200-12-A, 12V, 200W, IP67 | MEAN WELL tápegység, XLG-200-12-A, 12V, 200W, IP67 | Mean Well Power Supply Xlg-200-12-A, 12V, 200W, Ip67 | MEAN WELL alimentation électrique XLG-200-12-A, 12V, 200W, IP67 | S* | 1840.86 | 78.4629 | 239.0727 | 27080.4545 | 70.7052 | 70.7052
482683 | 78.4629 | 482683 | MEAN WELL napájací zdroj XLG-200-24-A, 24V, 200W, IP67 | MEAN WELL napájecí zdroj XLG-200-24-A, 24V, 200W, IP67 | MEAN WELL napájací zdroj XLG-200-24-A, 24V, 200W, IP67 | MEAN WELL zasilacz XLG-200-24-A, 24V, 200W, IP67 | MEAN WELL tápegység, XLG-200-24-A, 24V, 200W, IP67 | Mean Well Power Supply Xlg-200-24-A, 24V, 200W, Ip67 | MEAN WELL alimentation électrique XLG-200-24-A, 24V, 200W, IP67 | S* | 1840.86 | 78.4629 | 239.0727 | 27080.4545 | 70.7052 | 70.7052
306379 | 20.196 | 306379 | V-StrongLumio napájací zdroj plochý pre LED 24V 40W | Místo toho zadávat 552068 | V-StrongLumio napájací zdroj plochý pre LED 24V 40W | V-StrongLumio zasilacz płaski pro LED 24V 40W | V-STRONG tápegység lapos LED hez 24V 40W | V-StrongLumio flat transformer for LED 24V 40W | V-StrongLumio flat transformer for LED 24V 40W | D | 483.0408 | 20.196 | 67.0547 | 6145.6909 | 15.3374 | 15.3374
378219 | 0.73844 | 378219 | Náhradná batéria CR2025 k dialkovým ovládačom | Náhradní baterie CR2025 k dálkovým ovladačům | Náhradná batéria CR2025 k dialkovým ovládačom | Zapasowa bateria CR2025 do pilotów | CR2025 gombelem távirányítóhoz | Spare Battery Cr2025 For Remote Controls | Pile CR2025 de rechange pour télécommandes robinet | S* | 17.325 | 0.73844 | 2.25 | 262.5 | 0.66542 | 0.66542
422141 | 0.05538 | 422141 | Náhradná skrutka k dotykovým vypínačom | Náhradní vrut k dotykovým vypínačům | Náhradná skrutka k dotykovým vypínačom | Śruba zapasowa do przełączników dotykowych | Pótló csavar érintőkapcsolókhoz | Replacement screw for touch switches | Vis a bois de rechange pour interrupteurs tactiles | O | 1.2936 | 0.05538 | 0.19182 | 19.0969 | 0.04526 | 0.04526
530651 | 32.2611 | 530651 |  | Napájecí zdroj 12V, 30W, IP44 |  |  |  |  | Alimentation électrique 12V, 30W, IP44 | O | 773.955 | 32.2611 | 98.8512 | 11726.5909 | 28.7104 | 28.7104
522610 | 22.5963 | 522610 | Napájací zdroj MEAN WELL APV-25-12, 12V, 25W, IP42 | Napájecí zdroj MEAN WELL APV-25-12, 12V, 25W, IP42 | Napájací zdroj MEAN WELL APV-25-12, 12V, 25W, IP42 | Zasilacz MEAN WELL APV-25-12, 12V, 25W, IP42 | Tápegység MEAN WELL APV-25-12, 12V, 25W, IP42 | Power supply MEAN WELL APV-25-12, 12V, 25W, IP42 | Alimentation électrique MEAN WELL APV-25-12, 12V, 25W, IP42 | O | 530.145 | 22.5963 | 68.85 | 7798.6364 | 20.3622 | 20.3622
231587 | 15.2388 | 231587 | Napájací zdroj MEAN WELL LPH-18-12, 12 V, 18 W, IP67 | Napájecí zdroj MEAN WELL LPH-18-12, 12V, 18W, IP67 | Napájací zdroj MEAN WELL LPH-18-12, 12 V, 18 W, IP67 | Zasilacz MEAN WELL LPH-18-12, 12V, 18W, IP67 | Tápegység MEAN WELL LPH-18-12, 12V, 18W, IP67 | Power supply MEAN WELL LPH-18-12, 12V, 18W, IP67 | Alimentation électrique MEAN WELL LPH-18-12, 12V, 18W, IP67 | O | 357.525 | 15.2388 | 46.4318 | 5259.5454 | 13.7321 | 13.7321
392297 | 15.2388 | 392297 | Napájací zdroj MEAN WELL LPH-18-24, 24V, 18W, IP67 | Napájecí zdroj MEAN WELL LPH-18-24, 24V, 18W, IP67 | Napájací zdroj MEAN WELL LPH-18-24, 24V, 18W, IP67 | Zasilacz MEAN WELL LPH-18-24, 24V, 18W, IP67 | Tápegység MEAN WELL LPH-18-24, 24V, 18W, IP67 | Power supply MEAN WELL LPH-18-24, 24V, 18W, IP67 | Alimentation électrique MEAN WELL LPH-18-24, 24V, 18W, IP67 | O | 357.525 | 15.2388 | 46.4318 | 5259.5454 | 13.7321 | 13.7321
509799 | 46.2533 | 509799 | Transformátor MEAN WELL LPV-100-12, 12V, 100W, IP67 | Napájecí zdroj MEAN WELL LPV-100-12, 12V, 100W, IP67 | Transformátor MEAN WELL LPV-100-12, 12V, 100W, IP67 | Zasilacz MEAN WELL LPV-100-12, 12V, 100W, IP67 | Tápegység MEAN WELL LPV-100-12, 12V, 100W, IP67 | Power supply MEAN WELL LPV-100-12, 12V, 100W, IP67 | Alimentation électrique MEAN WELL LPV-100-12, 12V, 100W, IP67 | O | 1085.175 | 46.2533 | 140.9318 | 15960 | 41.6802 | 41.6802
304019 | 46.2533 | 304019 | Napájací zdroj MEAN WELL LPV-100-24, 24V, 100W, IP67 | Napájecí zdroj MEAN WELL LPV-100-24, 24V, 100W, IP67 | Napájací zdroj MEAN WELL LPV-100-24, 24V, 100W, IP67 | Zasilacz MEAN WELL LPV-100-24, 24V, 100W, IP67 | Tápegység MEAN WELL LPV-100-24, 24V, 100W, IP67 | Power supply MEAN WELL LPV-100-24, 24V, 100W, IP67 | Alimentation électrique MEAN WELL LPV-100-24, 24V, 100W, IP67 | O | 1085.175 | 46.2533 | 140.9318 | 15960 | 41.6802 | 41.6802
231591 | 24.758 | 231591 | Napájací zdroj MEAN WELL LPV-35-12, 12 V, 35 W, IP67 | Napájecí zdroj MEAN WELL LPV-35-12, 12V, 35W, IP67 | Napájací zdroj MEAN WELL LPV-35-12, 12 V, 35 W, IP67 | Zasilacz MEAN WELL LPV-35-12, 12V, 35W, IP67 | Tápegység MEAN WELL LPV-35-12, 12V, 35W, IP67 | Power supply MEAN WELL LPV-35-12, 12V, 35W, IP67 | Alimentation électrique MEAN WELL LPV-35-12, 12V, 35W, IP67 | O | 580.86 | 24.758 | 75.4364 | 8543.1818 | 22.3101 | 22.3101
317495 | 24.758 | 317495 | Napájací zdroj MEAN WELL LPV-35-24, 24V, 35W, IP67 | Napájecí zdroj MEAN WELL LPV-35-24, 24V, 35W, IP67 | Napájací zdroj MEAN WELL LPV-35-24, 24V, 35W, IP67 | Zasilacz MEAN WELL LPV-35-24, 24V, 35W, IP67 | Tápegység MEAN WELL LPV-35-24, 24V, 35W, IP67 | Power supply MEAN WELL LPV-35-24, 24V, 35W, IP67 | Alimentation électrique MEAN WELL LPV-35-24, 24V, 35W, IP67 | O | 580.86 | 24.758 | 75.4364 | 8543.1818 | 22.3101 | 22.3101
231592 | 27.7789 | 231592 | Napájací zdroj MEAN WELL LPV-60-12, 12 V, 60 W, IP67 | Napájecí zdroj MEAN WELL LPV-60-12, 12V, 60W, IP67 | Napájací zdroj MEAN WELL LPV-60-12, 12 V, 60 W, IP67 | Zasilacz MEAN WELL LPV-60-12, 12V, 60W, IP67 | Tápegység MEAN WELL LPV-60-12, 12V, 60W, IP67 | Power supply MEAN WELL LPV-60-12, 12V, 60W, IP67 | Alimentation électrique MEAN WELL LPV-60-12, 12V, 60W, IP67 | O | 651.735 | 27.7789 | 84.6409 | 9588.4091 | 25.0323 | 25.0323
317494 | 27.7789 | 317494 | Napájací zdroj MEAN WELL LPV-60-24, 24V, 60W, IP67 | Napájecí zdroj MEAN WELL LPV-60-24, 24V, 60W, IP67 | Napájací zdroj MEAN WELL LPV-60-24, 24V, 60W, IP67 | Zasilacz MEAN WELL LPV-60-24, 24V, 60W, IP67 | Tápegység MEAN WELL LPV-60-24, 24V, 60W, IP67 | Power supply MEAN WELL LPV-60-24, 24V, 60W, IP67 | Alimentation électrique MEAN WELL LPV-60-24, 24V, 60W, IP67 | O | 651.735 | 27.7789 | 84.6409 | 9588.4091 | 25.0323 | 25.0323
515506 | 16.2229 | 515506 |  | Nástěnné svítidlo MAFA-NB černé |  |  |  | Wall lamp MAFA-NB black | Luminaire mural MAFA-NB noir | O | 359.2575 | 16.2229 | 50.0789 | 5896.8814 | 13.7987 | 13.7987
527903 | 444.4134 | 527903 |  | Osvětlené zrcadlo 1100 x 550mm Classic Line |  |  |  | Illuminated mirror 1100 x 550mm Classic Line | miroir éclairé Classic Line 1100 x 550mm | O | 9900.1012 | 444.4134 | 1686.8148 | 160715.9294 | 369.874 | 369.874
520416 | 328.3747 | 520416 |  | Osvětlené zrcadlo 1000 x 550mm Simple Line Vertical |  |  |  | Illuminated mirror 1000 x 550mm Simple Line Vertical | miroir éclairé 1000 x 550mm Simple Line Vertical | O | 7315.1325 | 328.3747 | 1199.9518 | 118752.151 | 273.298 | 273.298
545396 | 449.5146 | 545396 |  | Osvětlené zrcadlo 1000x500mm Portal Line Backlight černá mat neutrální bílá |  |  |  |  | Osvětlené zrcadlo 1000x500mm Portal Line Backlight černá mat neutrální bílá | O | 9853.2 | 449.5146 | 1644.398 | 160475.57 | 374.5238 | 374.5238
545397 | 449.5146 | 545397 |  | Osvětlené zrcadlo 1000x500mm Portal Line Backlight černá mat studená bílá |  |  |  |  | Osvětlené zrcadlo 1000x500mm Portal Line Backlight černá mat studená bílá | O | 9853.2 | 449.5146 | 1644.398 | 160475.57 | 374.5238 | 374.5238
545395 | 449.5146 | 545395 |  | Osvětlené zrcadlo 1000x500mm Portal Line Backlight černá mat teplá bílá |  |  |  |  | Osvětlené zrcadlo 1000x500mm Portal Line Backlight černá mat teplá bílá | O | 9853.2 | 449.5146 | 1644.398 | 160475.57 | 374.5238 | 374.5238
531239 | 530.515 | 531239 | Osvetlené zrkadlo 1000 x 650mm Simple Line Vertical | Osvětlené zrcadlo 1340 x 785mm Simple Line Vertical | Osvetlené zrkadlo 1000 x 650mm Simple Line Vertical | Lustro z podświetleniem 1000 x 650mm Simple Line Vertical | Megvilágított tükör 1340 x 785mm Simple Line Vertical | Illuminated mirror 1000 x 650mm Simple Line Vertical | Miroir éclairé 1340 x 785mm Simple Line Vertical | O | 11818.17 | 530.515 | 1938.6162 | 191853.4091 | 441.5342 | 441.5342
545399 | 509.2715 | 545399 |  | Osvětlené zrcadlo 1400x500mm Portal Line Backlight černá mat neutrální bílá |  |  |  |  | Osvětlené zrcadlo 1400x500mm Portal Line Backlight černá mat neutrální bílá | O | 11163.05 | 509.2715 | 1862.9985 | 181808.6319 | 424.3118 | 424.3118
545400 | 509.2715 | 545400 |  | Osvětlené zrcadlo 1400x500mm Portal Line Backlight černá mat studená bílá |  |  |  |  | Osvětlené zrcadlo 1400x500mm Portal Line Backlight černá mat studená bílá | O | 11163.05 | 509.2715 | 1862.9985 | 181808.6319 | 424.3118 | 424.3118
545398 | 509.2715 | 545398 |  | Osvětlené zrcadlo 1400x500mm Portal Line Backlight černá mat teplá bílá |  |  |  |  | Osvětlené zrcadlo 1400x500mm Portal Line Backlight černá mat teplá bílá | O | 11163.05 | 509.2715 | 1862.9985 | 181808.6319 | 424.3118 | 424.3118
545264 | 0 | 545264 | Osvetlené zrkadlo 450 x 1350mm Simple Line Vertical | Osvětlené zrcadlo 450 x 1350mm Simple Line Vertical | Osvetlené zrkadlo 450 x 1350mm Simple Line Vertical | Lustro z podświetleniem 450 x 1350mm Simple Line Vertical | Megvilágított tükör 450 x 1350mm Simple Line Vertical | Illuminated mirror 450 x 1350mm Simple Line Vertical | Miroir éclairé 450 x 1350mm Simple Line Vertical | O | 6291.9375 | 0 | 1051.1628 | 102474.5521 | 239.1589 | 239.1589
541711 | 434.9202 | 541711 |  | Osvětlené zrcadlo 800 x 650mm Classic Line |  |  |  | Illuminated mirror order Novák 900 x 810mm Classic Line | miroir éclairé 800 x 650mm Classic Line | O | 9688.6238 | 434.9202 | 1589.292 | 157282.8531 | 361.9731 | 361.9731
545392 | 413.6159 | 545392 |  | Osvětlené zrcadlo 800x500mm Portal Line Backlight černá mat neutrální bílá |  |  |  |  | Osvětlené zrcadlo 800x500mm Portal Line Backlight černá mat neutrální bílá | O | 9066.3125 | 413.6159 | 1513.0745 | 147659.8127 | 344.614 | 344.614
545393 | 413.6159 | 545393 | Osvetlené zrkadlo 800x500mm Portal Line Backlight čierna mat studená biela | Osvětlené zrcadlo 800x500mm Portal Line Backlight černá mat studená bílá | Osvetlené zrkadlo 800x500mm Portal Line Backlight čierna mat studená biela |  | Világított tükör 800x500mm Portal Line Backlight fekete matt hideg fehér | Illuminated mirror 800x500mm Portal Line Backlight black matte cool white | Illuminated mirror 800x500mm Portal Line Backlight black matte cool white | O | 9066.3125 | 413.6159 | 1513.0745 | 147659.8127 | 344.614 | 344.614
545391 | 413.6159 | 545391 |  | Osvětlené zrcadlo 800x500mm Portal Line Backlight černá mat teplá bílá |  |  |  |  | Osvětlené zrcadlo 800x500mm Portal Line Backlight černá mat teplá bílá | O | 9066.3125 | 413.6159 | 1513.0745 | 147659.8127 | 344.614 | 344.614
515068 | 315.5858 | 515068 |  | Osvětlené zrcadlo Round Line Backlight 600mm, černá anoda, bez vypínače, neutrál |  |  |  | Illuminated mirror Round Line Backlight 600mm,black anode,without switch,neutral | Miroir éclairé Round Line Backlight 600mm, anodé noir, sans interrupteur, neutre | O | 7030.2375 | 315.5858 | 1153.2185 | 114127.2321 | 262.6541 | 262.6541
556519 | 0 | 556519 |  | Osvětlené zrcadlo Round Line Backlight 800mm, černá anoda, vypínač, teplá |  |  |  | Illuminated mirror Round Line Backlight 800mm,black anode,without switch,neutral | Round Line Backlight miroir éclairé 800mm, anode noire, sans interrupteur, neutr | O | 8637.2 | 0 | 0 | 0 | 330.0251 | 330.0251
522008 | 592.3061 | 522008 |  | Osvětlené zrcadlo Round Line Backlight 900mm, černá anoda, vypínač, neutrál |  |  |  | Illuminated mirror Round Line Backlight 900mm, black anode, switch, neutral | Miroir éclairé Round Line Backlight 900mm, anodé noir, interrupteur, neutre | O | 13194.675 | 592.3061 | 2164.4139 | 214199.2695 | 492.9613 | 492.9613
507931 | 793.1399 | 507931 |  | Osvětlené zrcadlo zakázka 1000x1200mm Double Line |  |  |  | Illuminated mirror order 1000x1200mm Double Line | Illuminated mirror order 1000x1200mm Double Line | O | 17668.6087 | 793.1399 | 2898.3042 | 286828.0641 | 660.1103 | 660.1103
552501 | 0 | 552501 | nepřekládat | Osvětlené zrcadlo zakázka 1200 x 600mm Cosmetic Line | nepřekládat | nepřekládat | nepřekládat | nepřekládat | nepřekládat | O | 12953.65 | 0 | 0 | 0 | 1021.0999 | 1021.0999
553012 | 0 | 553012 | nepřekládat | Osvětlené zrcadlo zakázka 2400 x 800mm Shine Line | nepřekládat | nepřekládat | nepřekládat | nepřekládat | nepřekládat | O | 26957.1515 | 0 | 0 | 0 | 490.6665 | 490.6665
548483 | 0 | 548483 |  | Osvětlené zrcadlo zakázka 800x1100mm Double Line |  |  |  |  | Osvětlené zrcadlo zakázka 800x1100mm Double Line | O | 11214.75 | 0 | 1888.0445 | 180883.0645 | 430.0162 | 430.0162
516144 | 834.8548 | 516144 |  | Osvětlené zrcadlo zakázka 850x1060mm Double Line |  |  |  | Illuminated mirror order 850x1060mm Double Line | Illuminated mirror order 850x1060mm Double Line | O | 18597.8812 | 834.8548 | 3050.7392 | 301913.6567 | 694.8285 | 694.8285
531130 | 427.239 | 531130 |  | Osvětlené zrcadlo zakázka 650x1000mm Double Line |  |  |  | Illuminated mirror order 650x1000mm Double Line | Illuminated mirror order 650x1000mm Double Line | O | 9517.5112 | 427.239 | 1561.2233 | 154505.0528 | 355.5802 | 355.5802
557343 | 0 | 557343 |  | Osvětlené zrcadlo zakázka 800x1500mm Double Line |  |  |  | Illuminated mirror order Almafa Kft. 800x1500mm Double Line | Illuminated mirror order Almafa Kft. 800x1500mm Double Line | O | 19662.5 | 0 | 0 | 306269.4704 | 751.2989 | 751.2989
525423 | 367.6932 | 525423 |  | Osvětlené zrcadlo zakázka 800x700mm Double Line |  |  |  | Illuminated mirror order 800x700mm Double Line | Illuminated mirror order 800x700mm Double Line | O | 8191.0238 | 367.6932 | 1343.6303 | 132971.1648 | 306.0218 | 306.0218
524043 | 492.3847 | 524043 |  | Osvětlené zrcadlo zakázka Ivan 970 x 760mm Classic Line |  |  |  | Illuminated mirror order Ivan 970 x 760mm Classic Line | Illuminated mirror order Ivan 970 x 760mm Classic Line | O | 10968.75 | 492.3847 | 1799.28 | 178064.1234 | 409.7994 | 409.7994
521171 | 23.9675 | 521171 |  | Ovladač dimLED OVS 1KR |  |  |  | Driver dimLED OVS 1KR | Contrôleur dimLED OVS 1KR | O | 562.3141 | 23.9675 | 74.7497 | 8519.91 | 21.5978 | 21.5978
265627 | 11.4078 | 265627 | Pohybový senzor do profilu pre LED pásky | Pohybový senzor do profilu pro LED pásky | Pohybový senzor do profilu pre LED pásky | Czujnik ruchu do profilu do taśmy LED | Mozgásérzékelő profilba LED szalagokhoz | Profile motion sensor for LED strips | Capteur de mouvement pour profil bandes LED | D | 247 | 11.4078 | 48.5333 | 9028.6936 | 8.9918 | 8.9918
541399 | 7.9886 | 541399 | Profil LED Mikro 2,2000mm,čierna elox | Profil LED Mikro 2 2000mm černá elox | Profil LED Mikro 2,2000mm,čierna elox | Profil LED Mikro 2 2000mm czarny anodowany | TL-profil LED Mikro 2 alu elox 2000mm | Profile LED Mikro-2, 2000 mm, black elox | Profilé LED Mikro 2 2000mm noir elox | O | 187.425 | 7.9886 | 24.9148 | 2839.7727 | 7.1988 | 7.1988
389895 | 7.1014 | 389895 | Profil LED Mikro 2 2000mm strieborná elox | Profil LED Mikro 2 2000mm stříbrná elox | Profil LED Mikro 2 2000mm strieborná elox | Profil TL LED Micro 2 Alu Elox 2000mm | TL-profil LED Mikro 2 alu elox 2000mm | TL-profile LED Micro 2 alu elox 2000mm | Profilé LED Mikro 2 2000mm alu anodisé | O | 185.652 | 7.1014 | 21.205 | 2554.4019 | 6.3667 | 6.3667
521170 | 13.981 | 521170 |  | Přijímač dimLED PR 1MINI-SL SLOW |  |  |  | Receiver dimLED PR 1MINI-SL SLOW | dimLED PR 1MINI-SL SLOW récepteur | O | 328.0164 | 13.981 | 43.604 | 4969.9459 | 12.5987 | 12.5987
521169 | 24.6333 | 521169 |  | Přijímač dimLED PR 1SL SLOW |  |  |  | Receiver dimLED PR 1SL SLOW | dimLED PR 1SL SLOW récepteur | O | 577.934 | 24.6333 | 76.8261 | 8756.5755 | 22.1977 | 22.1977
477458 | 11.2893 | 477458 | SAL - nožný vypínač, napájací zdroj 12V 6W, rozvádzač | SAL - nožní vypínač, napájecí zdroj 12V 6W, rozvaděč | SAL - nožný vypínač, napájací zdroj 12V 6W, rozvádzač | SAL – włącznik nożny, zasilacz 12V 6W, rozdzielacz | SAL - lábkapcsoló, tápegység 12V 6W, kapcsolótábla | SAL - foot switch, power supply 12V 6W, switchboard | SAL - interrupteur au pied, alimentation électrique 12V 6W, armoire de distribut | O | 264.8646 | 11.2893 | 34.398 | 3908.8636 | 10.0486 | 10.0486
182990 | 7.5185 | 182990 | SAL alu profil pre LED pásky k zafrézovaniu 2m | SAL alu profil pro LED pásky k zafrézování 2m | SAL alu profil pre LED pásky k zafrézovaniu 2m | SAL alu profil do taśm LED do zafrezowania 2m | SAL alu profil LED szalagokhoz bemarható 2m | SAL alu profile for LED strips for milling 2m | SAL profilé en aluminium pour bandes LED a encastrer 2m | O | 176.3962 | 7.5185 | 22.9086 | 2604.9786 | 6.6922 | 6.6922
S11000 | 24.6138 | S11000 | SAL bezdotykový spínač IR-2 | SAL bezdotykový spínač IR-2 | SAL bezdotykový spínač IR-2 | SAL wyłącznik bezdotykowy IR-2 | SAL érintés nélküli kapcsoló IR-2 | SAL contactless switch IR-2 | SAL interrupteur infrarouge sans contact IR-2 | O | 577.4769 | 24.6138 | 76.301 | 8524.115 | 21.9087 | 21.9087
183002 | 0.32262 | 183002 | SAL koncovka k alu profilu pre LED pásky | SAL koncovka k alu profilu pro LED pásky | SAL koncovka k alu profilu pre LED pásky | SAL końcówka do profilu do taśm LED | SAL alu profil végzáró LED szalagokhoz | SAL end part for aluminum profile for LED strips | SAL embout pour profilé en aluminium pour bandes LED | O | 7.7396 | 0.32262 | 1.0724 | 117.2659 | 0.28711 | 0.28711
231661 | 10.0759 | 231661 | SAL LED bodovka 12 V 2 W nehrdzavejúca oceľ brúsená studená biela | SAL LED bodovka 12V 2W nerez broušená studená bílá | SAL LED bodovka 12 V 2 W nehrdzavejúca oceľ brúsená studená biela | SAL LED światło punktowe 12V 2W stal nierdzewna szlifowana | SAL LED spotlámpa 12V 2W nemesacél csiszolt | SAL LED spotlight 12V 2W stainless steel brushed cold white | SAL LED spot 12V 2W inox brossé blanc froid | O | 236.3962 | 10.0759 | 30.7008 | 3118.3801 | 8.9686 | 8.9686
356743 | 9.2175 | 356743 | SAL LED bodovka OL11 12V 2W kartáčovaná ocel biela neutrálna | SAL LED bodovka OL11 12V 2W kartáčovaná ocel bílá neutrální | SAL LED bodovka OL11 12V 2W kartáčovaná ocel biela neutrálna | SAL LED światło punktowe OL11 12V 2W stal szczotkowana neutralny biały | SAL LED spotlámpa OL11 12V 2W szálcsiszolt acél semleges fehér | SAL LED spotlight OL11 12V 2W brushed steel natural white | SAL LED spot OL11 12V 2W acier brossé blanc neutre | O | 221.13 | 9.2175 | 30.4781 | 3350.4545 | 8.203 | 8.203
477457 | 5.6447 | 477457 | SAL LED bodovka OLK 10 12V 1,5W alu, biela teplá | SAL LED bodovka OLK 10 12V 1,5W alu, bílá teplá | SAL LED bodovka OLK 10 12V 1,5W alu, biela teplá | SAL LED punktowe OLK 10 12V 1,5W alu, białe ciepłe | SAL LED reflektor OLK 10 12V 1,5W alumínium | SAL LED spotlight OLK 10 12V 1,5W alu warm white | SAL LED spot OLK 10 12V 1,5W alu, blanc chaud | O | 132.4323 | 5.6447 | 17.199 | 1954.4318 | 5.0243 | 5.0243
183394 | 10.0759 | 183394 | SAL LED bodovky 12V 2W nehrdzavejúca oceľ brúsená, teplá biela | SAL LED bodovky 12V 2W nerez broušená teplá bílá | SAL LED bodovky 12V 2W nehrdzavejúca oceľ brúsená, teplá biela | SAL LED światło punktowe 12V 2W stal nierdzewna szlifowana ciepły biały | SAL LED spotlámpa 12V 2W nemesacél csiszolt meleg fehér | SAL LED spot lights 12V 2W stainless steel brushed warm white | SAL LED spots 12V 2W inox brossé blanc chaud | O | 236.3962 | 10.0759 | 30.7008 | 3490.0568 | 8.9686 | 8.9686
273892 | 3.2639 | 273892 | SAL LED pásik 4,8W/m 12V červená | SAL LED pásek 4,8W/m 12V 8mm červená | SAL LED pásik 4,8W/m 12V červená | SAL LED taśma 4,8W/m 12V czerwona | SAL LED szalag 4,8W/m 12V piros | SAL LED strip 4.8W/m 12V 8mm red | SAL ruban LED 4,8W/m 12V 8mm rouge | O | 76.5765 | 3.2639 | 9.945 | 1130.7786 | 2.9052 | 2.9052
268549 | 3.2639 | 268549 | SAL LED pásik 4,8W/m 12V modrá | SAL LED pásek 4,8W/m 12V 8mm modrá IP20 | SAL LED pásik 4,8W/m 12V modrá | SAL LED taśma 4,8W/m 12V niebieski | SAL LED szalag 4,8W/m 12V kék | SAL LED strip 4.8W/m 12V 8mm blue IP20 | SAL ruban LED 4,8W/m 12V 8mm bleu IP20 | O | 76.5765 | 3.2639 | 9.945 | 1130.7786 | 2.9052 | 2.9052
229892 | 4.7845 | 229892 | SAL LED svetlo na sklenené police 0,25 W modrá | SAL LED světlo na skleněné police 0,25W modrá | SAL LED svetlo na sklenené police 0,25 W modrá | SAL LED oświetlenie półek szklanych 0,25W niebieski | SAL LED megvilágítás üveg polcokra 0,25W kék | SAL LED lightening for glass shelf 0.25W blue | SAL LED lumiere pour étagere en verre 0,25W bleu | O | 112.2521 | 4.7845 | 14.5782 | 1658.475 | 4.2587 | 4.2587
500579 | 2.3347 | 500579 | SAL LED svetlo na sklenené police 0,25W zelená | SAL LED světlo na skleněné police 0,25W zelená | SAL LED svetlo na sklenené police 0,25W zelená | SAL LED oświetlenie półek szklanych 0,25W, zielone | SAL LED megvilágítás üveg polcokra 0,25W | SAL LED lightening for glass shelf 0.25W green | SAL LED lumiere pour étageres en verre 0,25W vert | O | 54.7747 | 2.3347 | 7.1136 | 809.6932 | 2.0781 | 2.0781
182993 | 3.0796 | 182993 | SAL naklapávacia krytka matná pre LED profil 2m | SAL naklapávací krytka matná pro LED profil 2m | SAL naklapávacia krytka matná pre LED profil 2m | SAL zaślepka do profilu do taśm LED 2m nabijana | SAL rápattintható takaró profil matt LED profilhoz 2m | SAL matt cover cap for LED profile 2m | SAL cache-vis mat couvercle pour profil LED 2m | O | 72.2522 | 3.0796 | 9.3834 | 1066.5614 | 2.7412 | 2.7412
157752 | 3.0725 | 157752 | SAL napájací kábel bez vypínača 2m biely | SAL napájecí kabel bez vypínače 2m bílý | SAL napájací kábel bez vypínača 2m biely | SAL kabel zasilający bez wyłącznika 2m biały | SAL tápkábel kapcsoló nélkül 2m fehér | SAL power cable without switch 2m white | SAL câble d'alimentation sans interrupteur 2m blanc | O | 73.71 | 3.0725 | 9.5472 | 1116.8182 | 2.7343 | 2.7343
157753 | 4.5157 | 157753 | SAL napájací kábel bez vypínača 3m biely | SAL napájecí kabel bez vypínače 3m bílý | SAL napájací kábel bez vypínača 3m biely | SAL kabel zasilający bez wyłącznika 3m biały | SAL tápkábel kapcsoló nélkül 3m fehér | SAL power cable without switch 3m white | SAL câble d'alimentation sans interrupteur 3m blanc | O | 105.9458 | 4.5157 | 13.7592 | 1563.5455 | 4.0195 | 4.0195
389913 | 10.0759 | 389913 | SAL-LED bodovka 12V 2W staromosadzneutrálna biela | SAL-LED bodovka 12V 2W staromosaz neutrální bílá | SAL-LED bodovka 12V 2W staromosadzneutrálna biela | SAL-LED punktowe 12V 2W mosiądz postarzany, neutralny biały | SAL-LED spotlámpa 12V 2W antik sárgaréz semleges fehér | SAL-LED spotlight 12V 2W old brass natural white | SAL-LED spot 12V 2W laiton vieilli blanc neutre | O | 236.3962 | 10.0759 | 30.7008 | 4645.9636 | 8.9686 | 8.9686
347253 | 1.6756 | 347253 | SK-H-2.5mm2 PP M Svorkovnica | SK-H-2.5mm2 PP M Svorkovnice | SK-H-2.5mm2 PP M Svorkovnica | SK-H-2.5mm2 PP M zacisk | SK-H-2.5mm2 PP M sorkapcsok | SK-H-2.5mm2 PP M end part block | SK-H-2.5mm2 PP M Borniers | O | 39.312 | 1.6756 | 5.1055 | 544.2991 | 1.5099 | 1.5099
273992 | 1.9132 | 273992 | S-kolískový vypínač k LED dnom | S-kolébkový vypínač k LED dnům | S-kolískový vypínač k LED dnom | S-wyłącznik kołyskowy do den ledowych | S-billenőkapcsoló LED aljakhoz | S-mechanical switch for LED bottoms | S-mechanical switch for LED bottoms | O! | 44.8875 | 1.9132 | 5.7 | 680.1136 | 1.7241 | 1.7241
392296 | 3.0021 | 392296 | SK-prepájací kábel biely 200mm Mera LED PP | SK-propojovací kabel bílý 200mm Mera LED PP | SK-prepájací kábel biely 200mm Mera LED PP | SK-kabel łączący biały 200mm Mera LED PP | SK - csatlakozó kábel fehér 200mm Mera LED PP | SK-connecting cable white 200mm Mera LED PP | SK-câble de connexion blanc 200mm Mera LED PP | S* | 70.434 | 3.0021 | 11.44 | 1067.1818 | 2.7053 | 2.7053
301682 | 18.6261 | 301682 | S-LED krytka click mliečna 3m | S-LED krytka click mléčná 3m | S-LED krytka click mliečna 3m | S-LED zaślepka click mleczna 3m | S-LED takaró profil click tejfehér szín 3m | S-LED cover cap click milk 3m | S-LED cache-vis click opaline 3m | O | 472.5 | 18.6261 | 48.9079 | 6696.4286 | 13.8889 | 13.8889
301610 | 54.4696 | 301610 | S-LED narážací prof. vrátane tesnenia 3m | S-LED narážecí profil včetně těsnění 3m | S-LED narážací prof. vrátane tesnenia 3m | S-LED profil nabijany z uszczelką 3m | S-LED rápattintható profil, tömítéssel 3m | S-LED impact profile including 3m seal | S-LED profil a emboîter avec joint 3m | O | 1409.4 | 54.4696 | 170.1995 | 19761.4286 | 48.3333 | 48.3333
388254 | 1.8835 | 388254 | Spojka RGBW LED pásikov rohová - tvar L | Spojka RGBW LED pásků rohová - tvar L | Spojka RGBW LED pásikov rohová - tvar L | Złącze narożne do taśm LED RGBW – kształt L | TL-RGBW kattanócsatlakozó L | Connector Rgbw Led Strips Corner - Shape L | Raccord RGBW pour ruban led angle - forme L | D | 44.985 | 1.8835 | 6.3525 | 664.0951 | 1.5736 | 1.5736
460511 | 4.9895 | 460511 | Sťahovacia páska 3,6x370mm čierna, balenie 100 ks | Stahovací páska 3,6x370mm černá, balení 100 ks | Sťahovacia páska 3,6x370mm čierna, balenie 100 ks | Opaska zaciskowa 3,6x370mm czarna, opakowanie 100 szt. | Feszítőszalag 3,6x370 mm fekete, csomagolás 100 db | Tightening tape 3.6x370mm black, pack of 100 pcs | Ruban de serrage 3,6x370mm noir, pack 100 pcs | D | 119.7 | 4.9895 | 15.912 | 1813.6364 | 4.5975 | 4.5975
134105 | 2.0987 | 134105 | STRONG LED pásik 7,2W/m 12V 10mm biela studená IP65 | STRONG LED pásek 7,2W/m 12V 10mm bílá studená IP65 | STRONG LED pásik 7,2W/m 12V 10mm biela studená IP65 | STRONG taśma LED 7,2W/m 12V zimna biała IP65 | STRONG LED szalag 7,2W/m 12V hideg fehér IP65 | STRONG LED strip 7.2W/m 12V 10mm cold white IP65 | STRONG ruban LED 7,2W/m 12V 10mm blanc froid IP65 | D | 53.04 | 2.0987 | 11.4874 | 938.6948 | 1.6053 | 1.6053
551044 | 0 | 551044 |  | StrongLumio |  |  |  |  | StrongLumio | J | 0 | 0 | 0 | 0 | 0 | 0
486290 | 29.7007 | 486290 | StrongLumio All in One unit 24V 100W (CCT) | StrongLumio All in One unit 24V 100W (CCT) | StrongLumio All in One unit 24V 100W (CCT) | StrongLumio All in One unit 24V 100W (CCT) | StrongLumio All in One unit 24V 100W (CCT) | StrongLumio All in One unit 24V 100W (CCT) | StrongLumio unité tout en un 24V 100W (CCT) | J | 666.9281 | 29.7007 | 117.3297 | 10826.7545 | 20.3668 | 20.3668
486291 | 30.9882 | 486291 | StrongLumio All in One unit 24V 100W (RGB) | StrongLumio All in One unit 24V 100W (RGB) | StrongLumio All in One unit 24V 100W (RGB) | StrongLumio All in One unit 24V 100W (RGB) | StrongLumio All in One unit 24V 100W (RGB) | StrongLumio All in One unit 24V 100W (RGB) | StrongLumio unité All in One 24V 100W (RGB) | J | 695.8392 | 30.9882 | 123.4075 | 11296.0917 | 21.2497 | 21.2497
486293 | 31.9977 | 486293 | StrongLumio All in One unit 24V 100W (RGBCCT) | StrongLumio All in One unit 24V 100W (RGBCCT) | StrongLumio All in One unit 24V 100W (RGBCCT) | StrongLumio All in One unit 24V 100W (RGBCCT) | StrongLumio All in One unit 24V 100W (RGBCCT) | StrongLumio All in One unit 24V 100W (RGBCCT) | StrongLumio Unité tout-en-un 24V 100W (RGBCCT) | J | 718.5082 | 31.9977 | 124.9197 | 11664.0947 | 21.942 | 21.942
486292 | 30.9004 | 486292 | StrongLumio All in One unit 24V 100W (RGBW) | StrongLumio All in One unit 24V 100W (RGBW) | StrongLumio All in One unit 24V 100W (RGBW) | StrongLumio All in One unit 24V 100W (RGBW) | StrongLumio All in One unit 24V 100W (RGBW) | StrongLumio All in One unit 24V 100W (RGBW) | StrongLumio unité All in One 24V 100W (RGBW) | J | 693.868 | 30.9004 | 120.6232 | 11264.0914 | 21.1895 | 21.1895
486289 | 28.3546 | 486289 | StrongLumio All in One unit 24V 100W (stmievanie) | StrongLumio All in One unit 24V 100W (stmívání) | StrongLumio All in One unit 24V 100W (stmievanie) | StrongLumio All in One unit 24V 100W (ściemniacz) | StrongLumio All in One unit 24V 100W (fényerőszabályzás) | StrongLumio All in One unit 24V 100W (dimming) | StrongLumio unité tout-en-un 24V 100W (dimmable) | J | 636.7028 | 28.3546 | 119.8846 | 10336.0839 | 19.4438 | 19.4438
486285 | 23.4094 | 486285 | StrongLumio All in One unit 24V 50W (CCT) | StrongLumio All in One unit 24V 50W (CCT) | StrongLumio All in One unit 24V 50W (CCT) | StrongLumio All in One unit 24V 50W (CCT) | StrongLumio All in One unit 24V 50W (CCT) | StrongLumio All in One unit 24V 50W (CCT) | StrongLumio Unité tout-en-un 24V 50W (CCT) | J | 525.6576 | 23.4094 | 94.0321 | 8533.4026 | 16.0527 | 16.0527
486286 | 24.5506 | 486286 | StrongLumio All in One unit 24V 50W (RGB) | StrongLumio All in One unit 24V 50W (RGB) | StrongLumio All in One unit 24V 50W (RGB) | StrongLumio All in One unit 24V 50W (RGB) | StrongLumio All in One unit 24V 50W (RGB) | StrongLumio All in One unit 24V 50W (RGB) | StrongLumio unité tout-en-un 24V 50W (RGB) | J | 551.2834 | 24.5506 | 97.8935 | 8949.406 | 16.8352 | 16.8352
486288 | 25.4138 | 486288 | StrongLumio All in One unit 24V 50W (RGBCCT) | StrongLumio All in One unit 24V 50W (RGBCCT) | StrongLumio All in One unit 24V 50W (RGBCCT) | StrongLumio All in One unit 24V 50W (RGBCCT) | StrongLumio All in One unit 24V 50W (RGBCCT) | StrongLumio All in One unit 24V 50W (RGBCCT) | StrongLumio Unité tout-en-un 24V 50W (RGBCCT) | J | 570.667 | 25.4138 | 99.4231 | 9264.0752 | 17.4272 | 17.4272
486287 | 24.3165 | 486287 | StrongLumio All in One unit 24V 50W (RGBW) | StrongLumio All in One unit 24V 50W (RGBW) | StrongLumio All in One unit 24V 50W (RGBW) | StrongLumio All in One unit 24V 50W (RGBW) | StrongLumio All in One unit 24V 50W (RGBW) | StrongLumio All in One unit 24V 50W (RGBW) | StrongLumio All in One unité 24V 50W (RGBW) | J | 546.0268 | 24.3165 | 95.1667 | 8864.0719 | 16.6747 | 16.6747
486284 | 22.356 | 486284 | StrongLumio All in One unit 24V 50W (stmievanie) | StrongLumio All in One unit 24V 50W (stmívání) | StrongLumio All in One unit 24V 50W (stmievanie) | StrongLumio All in One unit 24V 50W (ściemniacz) | StrongLumio All in One unit 24V 50W (fényerőszabályzás) | StrongLumio All in One unit 24V 50W (dimming) | StrongLumio unité tout en 1 24V 50W (dimmable) | J | 502.003 | 22.356 | 94.923 | 8149.3995 | 15.3303 | 15.3303
405195 | 23.9544 | 405195 | StrongLumio bezdotykový senzor do profilu CCT, 12-24V 8A | StrongLumio bezdotykový senzor do profilu CCT, 12-24V 8A | StrongLumio bezdotykový senzor do profilu CCT, 12-24V 8A | StrongLumio bezdotykowy wyłącznik do profilu CCT, 12-24V 8A | StrongLumio érintésnélüli érzékelő profilba CCT 12-24V 8A | Stronglumio No-Touch Sensor For Profile Cct, 12-24V 8A | StrongLumio capteur sans contact pour profil CCT, 12-24V 8A | S* | 536.3631 | 23.9544 | 68.4781 | 8307.133 | 21.6188 | 21.6188
374370 | 16.0372 | 374370 | StrongLumio bezdotykový vypínač plast, 12-24V, 4A konektory Mini | StrongLumio bezdotykový vypínač plast, 12-24V, 4A konektory Mini | StrongLumio bezdotykový vypínač plast, 12-24V, 4A konektory Mini | StrongLumio bezdotykowy wyłącznik, plastik, 12-24V, 4A, konektory Mini | StrongLumio érintésnélüli kapcsoló műanyag,12-24V,4A, konektor Mini | Stronglumio No-Touch Switch Plastic, 12-24V, 4A Connectors Mini | StrongLumio interrupteur sans contact plastique, 12-24V, 4A connecteurs Mini | S* | 359.0906 | 16.0372 | 45.6694 | 5561.5551 | 14.4736 | 14.4736
405917 | 13.7286 | 405917 | StrongLumio bezdotykový vypínač/stmievač alu, 12/24V 48/96W 4A Mini, biela | StrongLumio bezdotykový vypínač/stmívač alu, 12/24V 48/96W 4A Mini, bílá | StrongLumio bezdotykový vypínač/stmievač alu, 12/24V 48/96W 4A Mini, biela | StrongLumio bezdotykowy wył/ściemn. alu, 12/24V 48/96W 4A konektory Mini, bialy | StrongLumio érintésnélüli kapcsoló/fényerőszabályozó alu 12/24V 48/96W 4A fehér | Stronglumio No-Touch Switch/Dimmer Alu, 12/24V 48/96W 4A Mini, White | StrongLumio interrupteur/variateur sans contact alu, 12/24V 48/96W 4A Mini, blan | S* | 300.6213 | 13.7286 | 44.3722 | 5561.5551 | 13.3743 | 13.3743
405918 | 13.7286 | 405918 | StrongLumio bezdotykový vypínač/stmievač alu, 12/24V 48/96W 4A Mini, čierna | StrongLumio bezdotykový vypínač/stmívač alu, 12/24V 48/96W 4A Mini, černá | StrongLumio bezdotykový vypínač/stmievač alu, 12/24V 48/96W 4A Mini, čierna | StrongLumio bezdotyk. wył./ściemn. alu, 12/24V 48/96W 4A konektory Mini, czarny | StrongLumio érintésnélküli kapcsoló/szabályozó alu 12/24V 48/96W 4A fekete | Stronglumio No-Touch Switch/Dimmer Alu, 12/24V 48/96W 4A Mini, Black | StrongLumio interrupteur/variateur sans contact alu, 12/24V 48/96W 4A Mini, noir | S* | 300.6213 | 13.7286 | 42.5986 | 5561.5551 | 13.3743 | 13.3743
405202 | 16.0372 | 405202 | StrongLumio bezdotyk. vypínač/stmievač alu, 12/24V 4A konektory Mini, strieborná | StrongLumio bezdotykový vypínač/stmívač alu, 12/24V 4A konektory Mini, stříbrná | StrongLumio bezdotyk. vypínač/stmievač alu, 12/24V 4A konektory Mini, strieborná | StrongLumio bezdotyk.wył/ściemniacz alu, 12/24V 48/96W 4A konektory Mini,srebrny | StrongLumio érintésnélküli kapcsoló/szabályozó alu 12/24V 48/96W 4A ezüst | Stronglumio No-Touch Switch/Dimmer Alu, 12/24V 4A Connectors Mini, Silver | StrongLumio interrupteur/variateur sans contact alu, 12/24V 4A connecteurs Mini, | S* | 359.0906 | 16.0372 | 52.8696 | 5561.5551 | 14.4736 | 14.4736
546612 | 11.2925 | 546612 | StrongLumio bezdrôtový nabíjací dotykový vypínač/stmievač | StrongLumio bezdrátový nabíjecí dotykový vypínač/stmívač | StrongLumio bezdrôtový nabíjací dotykový vypínač/stmievač | StrongLumio bezprzewodowy dotykowy wyłącznik/ściemniacz z funkcją ładowania | StrongLumio vezetéknélküli érintőkapcsoló / fényerőszabályzó, tölthető | StrongLumio wireless charging touch switch/dimmer | StrongLumio interrupteur tactile/dimmer sans fil rechargeable | S* | 246.2624 | 11.2925 | 36.7047 | 3694.145 | 10.956 | 10.956
546613 | 12.0856 | 546613 | StrongLumio bezdrôtový nabíjací dverový senzor | StrongLumio bezdrátový nabíjecí dveřní senzor | StrongLumio bezdrôtový nabíjací dverový senzor | StrongLumio bezprzewodowy czujnik drzwiowy z funkcją ładowania | StrongLumio vezetéknélküli ajtóérzékelő, tölthető | StrongLumio wireless charging door sensor | StrongLumio capteur de porte sans fil rechargeable | S* | 263.5584 | 12.0856 | 39.2826 | 3953.6 | 11.7254 | 11.7254
535063 | 20.2581 | 535063 | StrongLumio bezdrôtový samonapájací dverový vypínač biely | StrongLumio bezdrátový samonapájecí dveřní vypínač bílý | StrongLumio bezdrôtový samonapájací dverový vypínač biely | StrongLumio bezprzewodowy wyłącznik drzwiowy z własnym zasilaniem biały | StrongLumio vezeték nélküli, önműködő ajtókapcsoló, fehér | StrongLumio Wireless self-powered door switch, white | StrongLumio interrupteur de porte sans fil autoalimenté blanc | S* | 530.712 | 20.2581 | 52.3073 | 6564.1558 | 11.0711 | 11.0711
535064 | 20.2581 | 535064 | StrongLumio bezdrôtový samonapájací dverový vypínač čierny | StrongLumio bezdrátový samonapájecí dveřní vypínač černý | StrongLumio bezdrôtový samonapájací dverový vypínač čierny | StrongLumio bezprzewodowy wyłącznik drzwiowy z własnym zasilaniem czarny | StrongLumio vezeték nélküli, önműködő ajtókapcsoló, fekete | StrongLumio Wireless self-powered door switch, black | StrongLumio interrupteur de porte sans fil autoalimenté noir | S* | 530.712 | 20.2581 | 52.8104 | 6564.1558 | 11.0711 | 11.0711
467125 | 24.7149 | 467125 | StrongLumio bezdrôtový vypínač samonapájací - 1 tlačidlo, biela | StrongLumio bezdrátový vypínač samonapájecí - 1 tlačítko bílá | StrongLumio bezdrôtový vypínač samonapájací - 1 tlačidlo, biela | StrongLumio Bezprzewodowy wyłącznik samozasilający - 1 przycisk biały | StrongLumio öntápláló vezetéknélküli kapcsoló - fehér, egy gombos | Stronglumio Wireless Switch Kinetic - 1 Button White | StrongLumio interrupteur sans fil auto-alimenté - 1 bouton blanc | S* | 647.4686 | 24.7149 | 57.6535 | 8008.2701 | 12.1782 | 12.1782
491230 | 28.3614 | 491230 | StrongLumio bezdrôtový vypínač samonapájací - 1 tlačidlo, čierna | StrongLumio bezdrátový vypínač samonapájecí - 1 tlačítko černá | StrongLumio bezdrôtový vypínač samonapájací - 1 tlačidlo, čierna | StrongLumio Bezprzewodowy wyłącznik samozasilający - 1 przycisk czarny | StrongLumio öntápláló vezetéknélküli kapcsoló - fekete, egy gombos | Stronglumio Wireless Switch Kinetic - 1 Button Black | StrongLumio interrupteur sans fil autoalimenté - 1 bouton noir | S | 742.9968 | 28.3614 | 70.6109 | 9189.8182 | 14.171 | 14.171
467129 | 28.3614 | 467129 | StrongLumio bezdrôtový vypínač samonapájací - 1 tlačidlo, strieborná | StrongLumio bezdrátový vypínač samonapájecí - 1 tlačítko stříbrná | StrongLumio bezdrôtový vypínač samonapájací - 1 tlačidlo, strieborná | StrongLumio Bezprzewodowy wyłącznik samozasilający - 1 przycisk srebrny | StrongLumio öntápláló vezetéknélküli kapcsoló - ezüst, egy gombos | Stronglumio Wireless Switch Kinetic - 1 Button Silver | StrongLumio interrupteur sans fil auto-alim - 1 bouton argent | S* | 742.9968 | 28.3614 | 66.1736 | 9189.8182 | 14.171 | 14.171
467128 | 28.3614 | 467128 | StrongLumio bezdrôtový vypínač samonapájací - 1 tlačidlo, zlatá | StrongLumio bezdrátový vypínač samonapájecí - 1 tlačítko zlatá | StrongLumio bezdrôtový vypínač samonapájací - 1 tlačidlo, zlatá | StrongLumio Bezprzewodowy wyłącznik samozasilający - 1 przycisk złoty | StrongLumio öntápláló vezetéknélküli kapcsoló - arany, egy gombos | Stronglumio Wireless Switch Kinetic - 1 Button Gold | StrongLumio interrupteur sans fil autoalimenté - 1 bouton or | S* | 742.9968 | 28.3614 | 66.4945 | 9189.8182 | 14.171 | 14.171
467126 | 29.5768 | 467126 | StrongLumio bezdrôtový vypínač samonapájací - 2 tlačidlá, biela | StrongLumio bezdrátový vypínač samonapájecí - 2 tlačítka bílá | StrongLumio bezdrôtový vypínač samonapájací - 2 tlačidlá, biela | StrongLumio Bezprzewodowy wyłącznik samozasilający - 2 przyciski biały | StrongLumio öntápláló vezetéknélküli kapcsoló - fehér, kettő gombos | Stronglumio Wireless Switch Kinetic - 2 Buttons White | StrongLumio interrupteur sans fil autoalimenté - 2 boutons blanc | S* | 774.8395 | 29.5768 | 70.132 | 9583.6675 | 14.6139 | 14.6139
491231 | 33.2233 | 491231 | StrongLumio bezdrôtový vypínač samonapájací - 2 tlačidlá, čierna | StrongLumio bezdrátový vypínač samonapájecí - 2 tlačítka černá | StrongLumio bezdrôtový vypínač samonapájací - 2 tlačidlá, čierna | StrongLumio Bezprzewodowy wyłącznik samozasilający - 2 przyciski czarny | StrongLumio öntápláló vezetéknélküli kapcsoló - fekete, két gombos | Stronglumio Wireless Switch Kinetic - 2 Buttons Black | StrongLumio interrupteur sans fil autoalimenté - 2 boutons noir | S* | 870.3677 | 33.2233 | 77.6787 | 10765.2156 | 16.6067 | 16.6067
467131 | 33.2233 | 467131 | StrongLumio bezdrôtový vypínač samonapájací - 2 tlačidlá, strieborná | StrongLumio bezdrátový vypínač samonapájecí - 2 tlačítka stříbrná | StrongLumio bezdrôtový vypínač samonapájací - 2 tlačidlá, strieborná | StrongLumio Bezprzewodowy wyłącznik samozasilający - 2 przyciski srebrny | StrongLumio öntápláló vezetéknélküli kapcsoló - ezüst, kettő gombos | Stronglumio Wireless Switch Kinetic - 2 Buttons Silver | StrongLumio interrupteur sans fil autoalimenté - 2 boutons argent | S* | 870.3677 | 33.2233 | 81.4537 | 10765.2156 | 18.1566 | 18.1566
467130 | 33.2233 | 467130 | StrongLumio bezdrôtový vypínač samonapájací - 2 tlačidlá, zlatá | StrongLumio bezdrátový vypínač samonapájecí - 2 tlačítka zlatá | StrongLumio bezdrôtový vypínač samonapájací - 2 tlačidlá, zlatá | StrongLumio Bezprzewodowy wyłącznik samozasilający - 2 przyciski złoty | StrongLumio öntápláló vezetéknélküli kapcsoló - arany, kettő gombos | Stronglumio Wireless Switch Kinetic - 2 Buttons Gold | StrongLumio interrupteur sans fil auto-alimenté - 2 boutons or | S* | 870.3677 | 33.2233 | 97.0723 | 10765.2156 | 18.1566 | 18.1566
467127 | 34.4388 | 467127 | StrongLumio bezdrôtový vypínač samonapájací - 3 tlačidlá, biela | StrongLumio bezdrátový vypínač samonapájecí - 3 tlačítka bílá | StrongLumio bezdrôtový vypínač samonapájací - 3 tlačidlá, biela | StrongLumio Bezprzewodowy wyłącznik samozasilający - 3 przyciski biały | StrongLumio öntápláló vezetéknélküli kapcsoló - fehér, három gombos | Stronglumio Wireless Switch Kinetic - 3 Buttons White | StrongLumio interrupteur sans fil autoalimenté - 3 boutons blanc | S* | 902.2104 | 34.4388 | 81.1188 | 11159.0649 | 18.8209 | 18.8209
491232 | 38.0853 | 491232 | StrongLumio bezdrôtový vypínač samonapájací - 3 tlačidlá, čierna | StrongLumio bezdrátový vypínač samonapájecí - 3 tlačítka černá | StrongLumio bezdrôtový vypínač samonapájací - 3 tlačidlá, čierna | StrongLumio Bezprzewodowy wyłącznik samozasilający - 3 przyciski czarny | StrongLumio öntápláló vezetéknélküli kapcsoló - fekete, három gombos | Stronglumio Wireless Switch Kinetic - 3 Buttons Black | StrongLumio interrupteur sans fil autoalimenté - 3 boutons noir | S* | 997.7386 | 38.0853 | 89.2799 | 12340.613 | 19.0423 | 19.0423
467132 | 38.0853 | 467132 | StrongLumio bezdrôtový vypínač samonapájací - 3 tlačidlá, strieborná | StrongLumio bezdrátový vypínač samonapájecí - 3 tlačítka stříbrná | StrongLumio bezdrôtový vypínač samonapájací - 3 tlačidlá, strieborná | StrongLumio Bezprzewodowy wyłącznik samozasilający - 3 przyciski srebrny | StrongLumio öntápláló vezetéknélküli kapcsoló - ezüst, három gombos | Stronglumio Wireless Switch Kinetic - 3 Buttons Silver | StrongLumio interrupteur sans fil autoalimenté - 3 boutons argent | S* | 997.7386 | 38.0853 | 113.8584 | 12340.613 | 20.8137 | 20.8137
546642 | 18.4676 | 546642 | StrongLumio bezdrátový vypínač samonapájací 35mm k zafrézovaniu biely | StrongLumio bezdrátový vypínač samonapájecí 35mm k zafrézování bílý | StrongLumio bezdrátový vypínač samonapájací 35mm k zafrézovaniu biely | StrongLumio bezprzewodowy wyłącznik samonapędowy 35 mm do frezowania, biały | StrongLumio vezeték nélküli, önellátó kapcsoló, 35 mm-es, bemaráshoz, fehér | StrongLumio wireless kinetic switch (self-powered) 35mm recessed install., white | StrongLumio récepteur/armoire de distribut. pour interru. sans fil autoal | S* | 471.1997 | 18.4676 | 52.5636 | 5644.8 | 10.8497 | 10.8497
546647 | 18.4676 | 546647 | StrongLumio bezdrátový vypínač samonapájací 35mm k zafrézovaniu čierny | StrongLumio bezdrátový vypínač samonapájecí 35mm k zafrézování černý | StrongLumio bezdrátový vypínač samonapájací 35mm k zafrézovaniu čierny | StrongLumio bezprzewodowy wyłącznik samonapędowy 35 mm do frezowania, czarny | StrongLumio vezeték nélküli, önellátó kapcsoló, 35 mm-es,bemaráshoz, fekete | StrongLumio wireless kinetic switch (self-powered) 35mm recessed install., black | StrongLumio récepteur/armoire de distribution pour interru. sans fil autoal | S* | 471.1997 | 18.4676 | 52.5636 | 5644.8 | 10.8497 | 10.8497
535065 | 20.2581 | 535065 | StrongLumio bezdrôtový vypínač samonapájacíí guľatý biely | StrongLumio bezdrátový vypínač samonapájecí kulatý bílý | StrongLumio bezdrôtový vypínač samonapájacíí guľatý biely | StrongLumio bezprzewodowy wyłącznik z własnym zasilaniem okrągły biały | StrongLumio vezeték nélküli, önellátó, kerek, fehér kapcsoló | StrongLumio wireless switch self-powered switch, round white | StrongLumio interrupteur sans fil auto-alim rond blanc | S* | 530.712 | 20.2581 | 51.9114 | 6564.1558 | 11.0711 | 11.0711
535066 | 20.2581 | 535066 | StrongLumio bezdrôtový vypínač samonapájací guľatý čierny | StrongLumio bezdrátový vypínač samonapájecí kulatý černý | StrongLumio bezdrôtový vypínač samonapájací guľatý čierny | StrongLumio bezprzewodowy wyłącznik samozasilający okrągły czarny | StrongLumio vezeték nélküli, önellátó, kerek, fekete kapcsoló | StrongLumio wireless switch self-powered switch, round black | StrongLumio interrupteur sans fil auto-alimenté rond noir | S* | 530.712 | 20.2581 | 54.2845 | 6564.1558 | 11.0711 | 11.0711
342520 | 6.2061 | 342520 | StrongLumio čidlo pre vypínač/dverný senzor, biela | StrongLumio čidlo pro vypínač/dveřní senzor, bílá | StrongLumio čidlo pre vypínač/dverný senzor, biela | StrongLumio czujnik do wyłacznika/do drzwi, biały | StrongLumio Ajtó kapcsoló / érzékelő, 3 szenzoros, 12-24V 8A, fehér | Stronglumio Sensor For Switch/Door Sensor, White | StrongLumio capteur pour interrupteur/capteur de porte, blanc | S* | 135.8973 | 6.2061 | 19.4785 | 2435.8203 | 6.0459 | 6.0459
342519 | 7.0239 | 342519 | StrongLumio čidlo pre vypínač/dverný senzor, čierna | StrongLumio čidlo pro vypínač/dveřní senzor, černá | StrongLumio čidlo pre vypínač/dverný senzor, čierna | StrongLumio czujnik do wyłacznika/do drzwi, czarny | StrongLumio Ajtó kapcsoló / érzékelő, 3 szenzoros, 12-24V 8A, fekete | Stronglumio Sensor For Switch/Door Sensor, Black | StrongLumio capteur pour interrupteur/capteur de porte, noir | S* | 157.2726 | 7.0239 | 20.002 | 2435.8203 | 6.3391 | 6.3391
467120 | 31.1975 | 467120 | StrongLumio diaľkový ovládač otočný DIM/CCT/RGB/RGBW - 1 zóna | StrongLumio dálkový ovladač otočný DIM/CCT/RGB/RGBW - 1 zóna | StrongLumio diaľkový ovládač otočný DIM/CCT/RGB/RGBW - 1 zóna | StrongLumio Pilot obrotowy DIM/CCT/RGB/RGBW - 1 strefa | StrongLumio távirányító, forgó gomb, DIM/CCT/RGB/RGBW - 1 zóna | StrongLumio remote control rotary DIM/CCT/RGB/RGBW - 1 zone | StrongLumio télécommande rotative DIM/CCT/RGB/RGBW - 1 zone | S* | 800.617 | 31.1975 | 110.0706 | 10153.9286 | 21.9208 | 21.9208
544562 | 8.6705 | 544562 | StrongLumio diaľkový ovládač pre digitálne LED pásky 12-24V | StrongLumio dálkový ovladač pro digitální LED pásky 12-24V | StrongLumio diaľkový ovládač pre digitálne LED pásky 12-24V | StrongLumio pilot zdalnego sterowania do cyfrowych taśm LED 12–24V. | StrongLumio távirányító 12–24 V digitális LED-szalagokhoz | StrongLumio remote control for digital LED strips 12-24V | StrongLumio télécommande pour rubans LED digitaux 12–24V | S* | 279.84 | 8.6705 | 20.5094 | 2724.2991 | 6.7657 | 6.7657
467118 | 20.7031 | 467118 | StrongLumio Diaľkový ovládač RF Univerzálny 2 v 1 | StrongLumio dálkový ovladač RF univerzální 2 v 1 | StrongLumio Diaľkový ovládač RF Univerzálny 2 v 1 | StrongLumio pilot RF uniwersalny 2 w 1 | StrongLumio RF távirányító, univerzális, 2 az 1-ben | StrongLumio remote control RF universal 2 in 1 | StrongLumio télécommande RF universelle 2 en 1 | S* | 504.2653 | 20.7031 | 58.8192 | 6031.8818 | 13.111 | 13.111
405206 | 20.7031 | 405206 | StrongLumio diaľkový ovládač RF univerzálny, 5 v 1 | StrongLumio dálkový ovladač RF univerzální, 5 v 1 | StrongLumio diaľkový ovládač RF univerzálny, 5 v 1 | StrongLumio pilot RF uniwersalny, 5 w 1 | StrongLumio RF távirányító, univerzális, 5 az 1-ben | Stronglumio Remote Control Rf Universal, 5 V 1 | StrongLumio télécommande RF universelle, 5 en 1 | S* | 504.2653 | 20.7031 | 62.1536 | 6031.8818 | 13.111 | 13.111
342513 | 10.3435 | 342513 | StrongLumio dotykový senzor s pružinou do profilu, 12-24V 8A | StrongLumio dotykový senzor s pružinou do profilu, 12-24V 8A | StrongLumio dotykový senzor s pružinou do profilu, 12-24V 8A | StrongLumio dotykowy wyłącznik do profilu, 12-24V 8A | StrongLumio érintésérzékelő rugóval, 12-24V 8A, ALU profilhoz | Stronglumio Touch Sensor With Spring For Profile, 12-24V 8A | StrongLumio capteur tactile avec ressort pour profil, 12-24V 8A | S* | 226.4955 | 10.3435 | 37.9946 | 4590.043 | 10.0766 | 10.0766
546609 | 10.386 | 546609 | StrongLumio dotykový vypínač/stmievač pre digitálne LED pásiky 12-24V | StrongLumio dotykový vypínač/stmívač pro digitální LED pásky 12-24V | StrongLumio dotykový vypínač/stmievač pre digitálne LED pásiky 12-24V | StrongLumio dotykowy włącznik/ściemniacz do cyfrowych taśm LED 12–24V | StrongLumio érintéses kapcsoló / fényerő-szabályzó digitális LED szalagokhoz 12– | StrongLumio touch switch/dimmer for digital LED strips, 12–24 V | StrongLumio interrupteur tactile/dimmer sans fil rechargeable | S* | 226.4955 | 10.386 | 43.8584 | 3397.625 | 10.0766 | 10.0766
551050 | 6.3199 | 551050 | StrongLumio držiak na zavesenie k profilom Maglyte | StrongLumio držák pro zavěšení k profilům Maglyte | StrongLumio držiak na zavesenie k profilom Maglyte | StrongLumio uchwyt do zawieszania na profilach Maglyte | StrongLumio rögzítő a Maglyte profilokhoz | StrongLumio uspension bracket for profile Maglyte | StrongLumio support de suspension pour profils Maglyte | S* | 161.316 | 6.3199 | 15.8582 | 2264.6568 | 4.7418 | 4.7418
484229 | 13.7286 | 484229 | StrongLumio dverný senzor alu 12/24V - 3PIN strieborná | StrongLumio dveřní senzor alu 12/24V - 3PIN stříbrná | StrongLumio dverný senzor alu 12/24V - 3PIN strieborná | StrongLumio czujnik drzwiowy aluminiowy 12/24V - 3PIN | StrongLumio ajtószenzor alu 12/24V - 3PIN ezüst | StrongLumio door sensor ALU 12/24V - 3PIN | StrongLumio capteur porte alu 12/24V - 3PIN argent | S* | 300.6213 | 13.7286 | 42.895 | 5350.3568 | 13.3743 | 13.3743
405915 | 13.7286 | 405915 | StrongLumio dverový senzor alu, 12/24V 48/96W 4A konektory Mini, biela | StrongLumio dveřní senzor alu, 12/24V 48/96W 4A konektory Mini, bílá | StrongLumio dverový senzor alu, 12/24V 48/96W 4A konektory Mini, biela | StrongLumio wyłacznik drzwiowy alu, 12/24V 48/96W 4A konektory Mini, biały | StrongLumio alu ajtóérzékelő, 12/24V 48/96W 4A ,Mini csatlakozókkal, fehér | Stronglumio Door Sensor Alu, 12/24V 48/96W 4A Connectors Mini, White | StrongLumio capteur porte alu, 12/24V 48/96W 4A connecteurs Mini, blanc | S* | 300.6213 | 13.7286 | 42.2008 | 5561.5551 | 13.3743 | 13.3743
405916 | 16.0372 | 405916 | StrongLumio dverový senzor alu, 12/24V 48/96W 4A konektory Mini, čierna | StrongLumio dveřní senzor alu, 12/24V 48/96W 4A konektory Mini, černá | StrongLumio dverový senzor alu, 12/24V 48/96W 4A konektory Mini, čierna | StrongLumio wyłacznik drzwiowy alu, 12/24V 48/96W 4A konektory Mini, czarny | StrongLumio alu ajtóérzékelő, 12/24V 48/96W 4A ,Mini csatlakozókkal, fekete | Stronglumio Door Sensor Alu, 12/24V 48/96W 4A Connectors Mini, Black | StrongLumio capteur porte alu, 12/24V 48/96W 4A connecteurs Mini, noir | S* | 359.0906 | 16.0372 | 45.6694 | 5561.5551 | 14.4736 | 14.4736
342514 | 15.4283 | 342514 | StrongLumio dverný senzor alu, 12/24V 48/96W 4A konektory Mini, strieborná | StrongLumio dveřní senzor alu, 12/24V 48/96W 4A konektory Mini, stříbrná | StrongLumio dverný senzor alu, 12/24V 48/96W 4A konektory Mini, strieborná | StrongLumio wyłacznik drzwiowy alu 12/24V 48/96W 4A konektory Mini, srebrny | StrongLumio alu ajtóérzékelő, 12/24V 48/96W 4A ,Mini csatlakozókkal, ezüst | Stronglumio Door Sensor Alu, 12/24V 48/96W 4A Connectors Mini, Silver | StrongLumio capteur de porte alu, 12/24V 48/96W 4A connecteurs Mini, argent | S* | 312.9756 | 15.4283 | 42.8433 | 5350.3568 | 13.924 | 13.924
374369 | 13.7286 | 374369 | StrongLumio dverový senzor plast, 12-24V, 4A konektory Mini, biela | StrongLumio dveřní senzor plast, 12-24V, 4A konektory Mini, bílá | StrongLumio dverový senzor plast, 12-24V, 4A konektory Mini, biela | StrongLumio czujnik do drzwi, plastik, 12-24V, 4A, konektory Mini, biały | StrongLumio ajtóérzékelő műanyag,12-24V 4A, Mini csatlakozók, fehér | Stronglumio Door Sensor Plastic, 12-24V, 4A Connectors Mini, White | StrongLumio capteur porte plast, 12-24V, 4A connecteurs Mini, blanc | S* | 300.6213 | 13.7286 | 43.965 | 5561.5551 | 13.3743 | 13.3743
546608 | 18.4305 | 546608 | StrongLumio dverový vypínač pre max 4 magnetické senzory, 12/24V | StrongLumio dveřní vypínač pro max 4 magnetické senzory, 12/24V | StrongLumio dverový vypínač pre max 4 magnetické senzory, 12/24V | StrongLumio wyłącznik drzwiowy dla maksymalnie 4 magnetycznych czujników, 12/24V | StrongLumio ajtókapcsoló, max. 4 mágneses érzékelőhöz, 12/24 V | StrongLumio door switch for up to 4 magnetic sensors, 12/24V | StrongLumio récepteur pour capteurs de charge sans fil Jack/6x Mini | S* | 401.9266 | 18.4305 | 59.9059 | 6029.24 | 17.8813 | 17.8813
465852 | 0.89166 | 465852 | StrongLumio Dvojlinka 2x0,5mm 2 20AWG bielo-červená | StrongLumio Dvojlinka 2x0,5mm 2 20AWG bílo-červená | StrongLumio Dvojlinka 2x0,5mm 2 20AWG bielo-červená | StrongLumio Przewód dwużyłowy 2x0,5mm 2 20AWG | StrongLumio Kéteres kábel 2x0,5mm 2 20AWG fehér-piros | StrongLumio Two core wire 2x0,5mm 2 20AWG white-red | StrongLumio Double wire 2x0.5mm 2 20AWG blanc-rouge | S* | 20.8263 | 0.89166 | 2.9409 | 307.45 | 0.7285 | 0.7285
347904 | 1.0155 | 347904 | StrongLumio dvojlinka 2x0,5mm2 20AWG, červeno-čierna | StrongLumio Dvojlinka 2x0,5mm2 20AWG, červeno-černá | StrongLumio dvojlinka 2x0,5mm2 20AWG, červeno-čierna | StrongLumio Przewód dwużyłowy 2x0,5mm 2 20AWG, czerwono-czarny | StrongLumio Kéteres kábel 2x0,5mm 2 20AWG piros-fekete | Stronglumio Two-Core Cable 2X0,5mm2 20Awg, Red-Black | StrongLumio Double wire 2x0,5mm2 20AWG rouge-noir | S* | 22.2377 | 1.0155 | 3.0441 | 281.5977 | 0.98932 | 0.98932
356974 | 5.3082 | 356974 | StrongLumio elektroinštalačná lišta 12x7mm samolepiaca, biela, 2m | StrongLumio Elektroinstalační lišta 12x7mm samolepící, bílá, 2m | StrongLumio elektroinštalačná lišta 12x7mm samolepiaca, biela, 2m | StrongLumio Profile maskujące do przewodów 12x7mm samoprzylepne, biały, 2m | StrongLumio kábelcsatorna 12x7mm öntapadó fehér 2m | Stronglumio Wiring Duct 12X7mm Self-Adhesive, White, 2M | StrongLumio goulotte électrique 12x7mm auto-adhésive, blanc, 2m | S* | 123.984 | 5.3082 | 18.5283 | 1756.1986 | 4.3369 | 4.3369
356971 | 1.2969 | 356971 | StrongLumio elektroinštalačná lišta 12x7mm samolepiaca, imitácia dreva natur, 1m | StrongLumio Elektroinstalační lišta 12x7mm samolepící, imitace dřeva natur, 1m | StrongLumio elektroinštalačná lišta 12x7mm samolepiaca, imitácia dreva natur, 1m | StrongLumio Profile maskujące do przewodów 12x7mm, imitacja drewna natural., 1m | StrongLumio kábelcsatorna 12x7mm öntapadó fa imitáció 1m | Stronglumio Wiring Duct 12X7mm Self-Adhesive, Wood Imitation Natur, 1M | StrongLumio goulotte électrique 12x7mm auto-adhésive, imitation bois natur, 1m | D | 28.08 | 1.2969 | 5.51 | 447.1338 | 1.0222 | 1.0222
356975 | 7.1466 | 356975 | StrongLumio elektroinštalačná lišta 12x7mm samolepiaca, imitácia dreva natur, 2m | StrongLumio Elektroinstalační lišta 12x7mm samolepící, imitace dřeva natur, 2m | StrongLumio elektroinštalačná lišta 12x7mm samolepiaca, imitácia dreva natur, 2m | StrongLumio Profile mask. do przewodów 12x7mm samoprzylepne, imit. drew.nat., 2m | StrongLumio kábelcsatorna 12x7mm öntapadó fa imitáció 2m | Stronglumio Wiring Duct 12X7mm Self-Adhesive, Wood Imitation Natur, 2M | StrongLumio Goulotte électrique 12x7mm auto, imitation bois natur, 2m | S* | 166.9248 | 7.1466 | 23.3722 | 2364.443 | 5.8389 | 5.8389
356976 | 7.1466 | 356976 | StrongLumio elektroinštalačná lišta 12x7mm samolepiaca, imitácia dreva tmavá, 2m | StrongLumio Elektroinstalační lišta 12x7mm samolepící, imitace dřeva tmavá, 2m | StrongLumio elektroinštalačná lišta 12x7mm samolepiaca, imitácia dreva tmavá, 2m | StrongLumio Profile maskujące do przewodów 12x7mm, imit. drewna ciemne, 2m | StrongLumio kábelcsatorna 12x7mm öntapadó sötét fa imitáció 2m | Stronglumio Wiring Duct 12X7mm Self-Adhesive, Wood Imitation Dark, 2M | StrongLumio Goulotte électrique 12x7mm auto-adhésive, imitation bois foncé, 2m | S* | 166.9248 | 7.1466 | 24.2932 | 2364.443 | 5.8389 | 5.8389
356977 | 5.8778 | 356977 | StrongLumio elektroinštalačná lišta 15x10mm samolepiaca, biela, 2m | StrongLumio Elektroinstalační lišta 15x10mm samolepící, bílá, 2m | StrongLumio elektroinštalačná lišta 15x10mm samolepiaca, biela, 2m | StrongLumio Profile maskujące do przewodów 15x10mm samoprzylepne, biały, 2m | StrongLumio kábelcsatorna 15x10mm öntapadó fehér 2m | Stronglumio Wiring Duct 15X10mm Self-Adhesive, White, 2M | StrongLumio goulotte électrique 15x10mm auto-adhésive, blanche, 2m | S* | 137.2896 | 5.8778 | 19.2228 | 1944.6687 | 4.8023 | 4.8023
507818 | 5.0815 | 507818 | StrongLumio flexibilný dotykový vypínač/stmievač do alu profilu | StrongLumio flexibilní dotykový vypínač/stmívač do alu profilu | StrongLumio flexibilný dotykový vypínač/stmievač do alu profilu | StrongLumio elastyczny dotykowy włącznik/ściemniacz do profilu aluminiowego | StrongLumio rugalmas érintőkapcsoló/dimmer alumínium profilhoz | StrongLumio flexible touch switch/dimmer for aluminum profile | StrongLumio interrupteur tactile flexible/variateur pour profilé en aluminium | S* | 114.2086 | 5.0815 | 19.5255 | 1774.6127 | 4.8088 | 4.8088
546597 | 10.27 | 546597 | StrongLumio interiérové LED svetlo Mini 300mm čierna | StrongLumio interiérové LED světlo Mini 300mm černá | StrongLumio interiérové LED svetlo Mini 300mm čierna | StrongLumio oświetlenie łazienkowe LED Mini 300mm, czarny | StrongLumio fürdőszoba LED fény Mini 300mm fekete | StrongLumio interior LED light Mini 300mm, black | StrongLumio luminaire LED intérieur Mini 300 mm noir | S* | 270.618 | 10.27 | 56.6508 | 3375.543 | 8.7236 | 8.7236
546598 | 12.2962 | 546598 | StrongLumio vnútorné LED svetlo Mini 600mm čierna | StrongLumio interiérové LED světlo Mini 600mm černá | StrongLumio vnútorné LED svetlo Mini 600mm čierna | StrongLumio LED oświetlenie łazienkowe Mini 600 mm, czarny | StrongLumio fürdőszoba LED fény Mini 600mm fekete | StrongLumio interior LED light Mini 600mm, black | StrongLumio luminaire LED intérieur Mini 600 mm noir | S* | 324.0102 | 12.2962 | 66.3755 | 4041.5285 | 10.4448 | 10.4448
285105 | 7.6518 | 285105 | StrongLumio kábel 230V + nožný vypínač 3,5m 2,5A | StrongLumio kabel 230V + nožní vypínač, 3,5m 2,5A | StrongLumio kábel 230V + nožný vypínač 3,5m 2,5A | StrongLumio kabel 230V + wyłącznik nożny 3,5m 2,5A | StrongLumio kábel 230V + lábkapcsoló 3,5m 2,5A | Stronglumio Cable 230V + Foot Switch, 3,5M 2,5A | StrongLumio câble 230V + interrupteur pédalier, 3,5m 2,5A | S* | 163.296 | 7.6518 | 22.8641 | 2697.9172 | 5.712 | 5.712
342536 | 2.1113 | 342536 | StrongLumio kábel prepojovací 1m LED 10mm, zacvakávací Mini | StrongLumio kabel propojovací 1m LED 10mm, zacvakávací Mini | StrongLumio kábel prepojovací 1m LED 10mm, zacvakávací Mini | StrongLumio złącze zatrzaskowe 1m LED 10mm, z zaciskiem Mini | StrongLumio csatlakozó kábel, 10mm LED szalaghoz bepattintható, Mini konektor, 1 | Stronglumio Connecting Cable 1M Led 10mm, Snap-On Mini | StrongLumio câble de liaison 1m LED 10mm, clip Mini | D | 47.2727 | 2.1113 | 6.8623 | 732.1541 | 1.9054 | 1.9054
342535 | 2.1113 | 342535 | StrongLumio kábel prepojovací 1 m LED 8mm, zacvakávací Mini | StrongLumio kabel propojovací 1m LED 8mm, zacvakávací Mini | StrongLumio kábel prepojovací 1 m LED 8mm, zacvakávací Mini | StrongLumio złącze zatrzaskowe 1 m LED 8mm, z zaciskiem Mini | StrongLumio csatlakozó kábel, 8mm LED szalaghoz bepattintható, Mini konektor, 1m | Stronglumio Connecting Cable 1M Led 8mm, Snap-On Mini | StrongLumio câble de liaison 1m LED 8mm, clip Mini | D | 47.2727 | 2.1113 | 6.4642 | 732.1541 | 1.9054 | 1.9054
342527 | 0.31252 | 342527 | StrongLumio koncovka hranatá k profilu Belcore, šedá | StrongLumio koncovka hranatá k profilu Belcore šedá | StrongLumio koncovka hranatá k profilu Belcore, šedá | StrongLumio końcówka kwadratowa do LED profilu Belcore szara | STRONG végzáró szögletes LED-hez profil Belcore | Stronglumio End Cap Square For Profile Belcore Grey | StrongLumio embout carré pour profil Belcore gris | S* | 8.0122 | 0.31252 | 0.86784 | 113.8091 | 0.22404 | 0.22404
405213 | 0.31252 | 405213 | StrongLumio koncovka k profilu Arbona, šedá | StrongLumio koncovka k profilu Arbona šedá | StrongLumio koncovka k profilu Arbona, šedá | StrongLumio końcówka do profilu LED Arbona szara | STRONG végzáró Arbona LED-profilhoz | Stronglumio End Cap For Profile Arbona Grey | StrongLumio embout profil Arbona gris | S* | 8.0122 | 0.31252 | 0.81153 | 113.8091 | 0.22404 | 0.22404
342532 | 0.39064 | 342532 | StrongLumio koncovka k profilu Fanto, šedá | StrongLumio koncovka k profilu Fanto šedá | StrongLumio koncovka k profilu Fanto, šedá | StrongLumio końcówka do LED profilu Fanto szara | STRONG végzáró LED-hez profil Fanto | Stronglumio End Cap For Profile Fanto Grey | StrongLumio embout pour profil Fanto gris | S* | 10.0152 | 0.39064 | 1.0144 | 142.2613 | 0.28005 | 0.28005
230845 | 0.63974 | 230845 | StrongLumio koncovka k profilu Mikro 10 (pár) | StrongLumio koncovka k profilu Mikro 10 (pár) | StrongLumio koncovka k profilu Mikro 10 (pár) | TM-końcówki do profilu Mikro 10 (para) | StrongLumio végzáró LED profilhoz Mikro 10 (pár) | StrongLumio end cap for Micro 10 profile (pair) | StrongLumio embout pour profil Mikro 10 (paire) | O | 16.2288 | 0.63974 | 1.6053 | 230 | 0.48 | 0.48
342523 | 0.31252 | 342523 | StrongLumio koncovka k profilu Ormio, bez otvoru | StrongLumio koncovka k profilu Ormio, bez otvoru | StrongLumio koncovka k profilu Ormio, bez otvoru | StrongLumio końcówka do profilu LED Ormio | STRONG végzáró LED-hez profil Ormio,lyuk nélkül | Stronglumio End Cap For Profile Ormio, Without Hole | StrongLumio embout pour profil Ormio, sans trou | S* | 8.0122 | 0.31252 | 0.84334 | 113.8091 | 0.22404 | 0.22404
342528 | 0.31252 | 342528 | StrongLumio koncovka guľatá k profilu Belcore, šedá | StrongLumio koncovka kulatá k profilu Belcore šedá | StrongLumio koncovka guľatá k profilu Belcore, šedá | StrongLumio końcówka okrągła do LED profilu Belcore szara | STRONG végzáró gömbölyű LED-hez profil Belcore | Stronglumio End Cap Round For Profile Belcore Grey | STRONG StrongLumio embout rond profil Belcore gris | S* | 8.0122 | 0.31252 | 0.86248 | 113.8091 | 0.22404 | 0.22404
405477 | 0.13339 | 405477 | StrongLumio koncovka pre LED pásik neon bez otvoru | StrongLumio koncovka pro LED pásek neon, bez otvoru | StrongLumio koncovka pre LED pásik neon bez otvoru | StrongLumio koncówka do taśmy LED Neon bez otworu na kable | STRONG végzáró csatlakozó neon LED szalaghoz nyílás nélkül | StrongLumio end cap for neon LED strip, without hole | StrongLumio embout pour ruban LED neon, sans trou | S* | 3.1984 | 0.13339 | 2.0023 | 231.6828 | 0.07143 | 0.07143
405478 | 0.26673 | 405478 | StrongLumio koncovka pre LED pásik Neon s otvorom | StrongLumio koncovka pro LED pásek neon, s otvorem | StrongLumio koncovka pre LED pásik Neon s otvorom | StrongLumio końcówka do taśmy LED Neon z otworem na kable | STRONG végzáró Neon LED-szalaghoz nyílással | StrongLumio end piece for Neon LED strip, with hole | StrongLumio embout pour ruban led néon, avec trou | S* | 6.3969 | 0.26673 | 1.9954 | 231.6828 | 0.14283 | 0.14283
546652 | 0.40515 | 546652 | StrongLumio koncovka pre neon 4x10 "T", bez otvoru | StrongLumio koncovka pro neon 4x10 "T", bez otvoru | StrongLumio koncovka pre neon 4x10 "T", bez otvoru | Końcówka do neonu StrongLumio 4x10 „T”, bez otworu | StrongLumio végzáró neoncsőhöz 4x10 „T”, nyílás nélkül | StrongLumio end for neon 4x10 "T", without hole | StrongLumio embout néon 4x10 T sans trou | S* | 9.685 | 0.40515 | 1.1332 | 129.276 | 0.21624 | 0.21624
546651 | 0.58523 | 546651 | StrongLumio koncovka pre neon 4x10 "T", s otvorom | StrongLumio koncovka pro neon 4x10 "T", s otvorem | StrongLumio koncovka pre neon 4x10 "T", s otvorom | StrongLumio końcówka do neonu 4x10 „T”, z otworem | StrongLumio végzáró neoncsőhöz 4x10 „T”, nyílással | StrongLumio end for neon 4x10 "T", with hole | StrongLumio embout néon 4x10 T avec trou | S* | 13.9895 | 0.58523 | 1.6368 | 186.732 | 0.31235 | 0.31235
546628 | 0.67523 | 546628 | StrongLumio koncovka pre neón 6x12 bez otvoru | StrongLumio koncovka pro neon 6x12 bez otvoru | StrongLumio koncovka pre neón 6x12 bez otvoru | StrongLumio końcówka do neonu 6x12, bez otworu | StrongLumio neon végzáró 6x12 furat nélkül | StrongLumio end cap for 6×12 mm neon, without opening | StrongLumio embout néon 6x12 sans trou | S* | 16.1417 | 0.67523 | 1.8886 | 215.46 | 0.36039 | 0.36039
406054 | 0.71986 | 406054 | StrongLumio koncovka pre silikonový profil 8x16mm bez otvoru | StrongLumio koncovka pro silikonový profil 8x16mm, bez otvoru | StrongLumio koncovka pre silikonový profil 8x16mm bez otvoru | StrongLumio końcówka do silikonowego profilu 8x16mm bez otworu | STRONG végzáró sapka 8x16mm-es szilikon profilhoz lyuk nélkül | StrongLumio end cap for silicone cover, 8x16mm, without hole | StrongLumio embout pour profil silicone 8x16mm, sans trou | S* | 17.6518 | 0.71986 | 1.9954 | 231.6828 | 0.35708 | 0.35708
406055 | 0.71986 | 406055 | StrongLumio koncovka pre silikonový profil 8x16mm s otvorom | StrongLumio koncovka pro silikonový profil 8x16mm, s otvorem | StrongLumio koncovka pre silikonový profil 8x16mm s otvorom | StrongLumio koncówka do silikonowego profilu 8x16mm z otworem | STRONG végzáró szilikonprofilhoz 8x16mm nyílással | StrongLumio end piece for silicone profile 8x16mm, with hole | StrongLumio embout pour profil silicone 8x16mm, avec trou | S* | 17.6518 | 0.71986 | 1.9951 | 231.6828 | 0.35708 | 0.35708
343064 | 0.67973 | 343064 | StrongLumio Koncovky k profilu Arc 12 pologuľaté, (pár) šedá | StrongLumio koncovky k profilu Arc 12 půlkulaté, šedá (pár) | StrongLumio Koncovky k profilu Arc 12 pologuľaté, (pár) šedá | StrongLumio końcówki do listwy Arc 12 półokrągłe, szare(para) | StrongLumio végzáró LED profilhoz Arc 12 félkörív (pár) szürke | Stronglumio End Caps For Profile Arc 12 Half-Round, Grey (Pair) | StrongLumio embouts pour profil Arc 12 demi-ronds, gris (paire) | S* | 17.2431 | 0.67973 | 1.7462 | 244.375 | 0.51 | 0.51
354319 | 0.67973 | 354319 | StrongLumio koncovky k profilu Arc rovné, šedá (pár) | StrongLumio koncovky k profilu Arc rovné, šedá (pár) | StrongLumio koncovky k profilu Arc rovné, šedá (pár) | StrongLumio końcówki do listwy Arc proste, szare(para) | StrongLumio végzáró LED profilhoz Arc egyenes (pár) | Stronglumio End Caps For Profile Arc Straight, Grey (Pair) | StrongLumio embouts pour profil Arc droits, gris (paire) | O | 17.2431 | 0.67973 | 1.7883 | 244.375 | 0.51 | 0.51
285039 | 0.65974 | 285039 | StrongLumio koncovky k profilu Begtin 12, biela (pár) | StrongLumio koncovky k profilu Begtin 12, bílá (pár) | StrongLumio koncovky k profilu Begtin 12, biela (pár) | StrongLumio końcówki do profilu Begtin 12, białe (para) | StrongLumio végzáró LED profilhoz Begtin fehér (pár) | Stronglumio End Caps For Profile Begtin 12, White (Pair) | StrongLumio embouts pour profil Begtin 12, blanc (paire) | S* | 16.7359 | 0.65974 | 1.7551 | 237.1875 | 0.495 | 0.495
285040 | 0.65974 | 285040 | StrongLumio Koncovky k profilu Begtin 12, čierna (pár) | StrongLumio koncovky k profilu Begtin 12, černá (pár) | StrongLumio Koncovky k profilu Begtin 12, čierna (pár) | StrongLumio końcówki do profilu Begtin 12, czarne (para) | StrongLumio végzáró LED profilhoz Begtin fekete (pár) | Stronglumio End Caps For Profile Begtin 12, Black (Pair) | StrongLumio embouts pour profil Begtin 12, noir (paire) | S* | 16.7359 | 0.65974 | 1.7482 | 237.1875 | 0.495 | 0.495
285038 | 0.65974 | 285038 | StrongLumio koncovky k profilu Begtin 12, šedá (pár) | StrongLumio koncovky k profilu Begtin 12, šedá (pár) | StrongLumio koncovky k profilu Begtin 12, šedá (pár) | StrongLumio końcówki do profilu Begtin 12, szare (para) | StrongLumio végzáró LED profilhoz Begtin szürke (pár) | Stronglumio End Caps For Profile Begtin 12, Grey (Pair) | StrongLumio embouts pour profil Begtin 12, gris (paire) | S* | 16.7359 | 0.65974 | 1.7568 | 237.1875 | 0.495 | 0.495
405278 | 0.67973 | 405278 | StrongLumio koncovky k profilu Begton 12 oblá, biela (pár) | StrongLumio koncovky k profilu Begton 12 oblá, bílá (pár) | StrongLumio koncovky k profilu Begton 12 oblá, biela (pár) | StrongLumio końcówki do listwy Begton 12 okrągłe, białe (para) | StrongLumio végzáró LED profilhoz Begton kerekített alakú fehér (pár) | Stronglumio End Caps For Profile Begton 12 Round, White (Pair) | StrongLumio embouts pour profil Begton 12 oblá, blanc (paire) | S* | 17.2431 | 0.67973 | 1.7478 | 244.375 | 0.495 | 0.495
405279 | 0.67973 | 405279 | StrongLumio koncovky k profilu Begton 12 oblá, čierna (pár) | StrongLumio koncovky k profilu Begton 12 oblá, černá (pár) | StrongLumio koncovky k profilu Begton 12 oblá, čierna (pár) | StrongLumio końcówki do listwy Begton 12 okrągłe, czarne (para) | StrongLumio végzáró LED profilhoz Begton kerekített alakú fekete (pár) | Stronglumio End Caps For Profile Begton 12 Round, Black (Pair) | StrongLumio embouts pour profil Begton 12 arrondi, noir (paire) | S* | 17.2431 | 0.67973 | 1.7544 | 244.375 | 0.495 | 0.495
405277 | 0.67973 | 405277 | StrongLumio koncovky k profilu Begton 12 oblá, šedá (pár) | StrongLumio koncovky k profilu Begton 12 oblá, šedá (pár) | StrongLumio koncovky k profilu Begton 12 oblá, šedá (pár) | StrongLumio końcówki do listwy Begton 12 okrągłe, szare (para) | StrongLumio végzáró LED profilhoz Begton kerekített alakú szürke (pár) | Stronglumio End Caps For Profile Begton 12 Round, Grey (Pair) | StrongLumio embouts pour profil Begton 12 oblá, gris (paire) | S* | 17.2431 | 0.67973 | 1.7546 | 244.375 | 0.495 | 0.495
285046 | 0.67973 | 285046 | StrongLumio koncovky k profilu Begton 12 rovná, biela (pár) | StrongLumio koncovky k profilu Begton 12 rovná, bílá (pár) | StrongLumio koncovky k profilu Begton 12 rovná, biela (pár) | StrongLumio końcówki do profilu Begton 12 rovná, białe (para) | StrongLumio végzáró LED profilhoz Begton fehér (pár) | Stronglumio End Caps For Profile Begton 12 Straight, White (Pair) | StrongLumio embouts pour profil Begton 12 droit, blanc (paire) | S* | 17.2431 | 0.67973 | 1.7459 | 244.375 | 0.495 | 0.495
285047 | 0.67973 | 285047 | StrongLumio koncovky k profilu Begton 12 rovná, čierna (pár) | StrongLumio koncovky k profilu Begton 12 rovná, černá (pár) | StrongLumio koncovky k profilu Begton 12 rovná, čierna (pár) | StrongLumio końcówki do profilu Begton 12 rovná, czarne (para) | StrongLumio végzáró LED profilhoz Begton fekete (pár) | Stronglumio End Caps For Profile Begton 12 Straight, Black (Pair) | StrongLumio embouts pour profil Begton 12 droit, noir (paire) | S* | 17.2431 | 0.67973 | 1.7459 | 244.375 | 0.495 | 0.495
285045 | 0.65974 | 285045 | StrongLumio koncovky k profilu Begton 12 rovná, šedá (pár) | StrongLumio koncovky k profilu Begton 12 rovná, šedá (pár) | StrongLumio koncovky k profilu Begton 12 rovná, šedá (pár) | StrongLumio końcówki do profilu Begton 12 rovná, szare (para) | StrongLumio végzáró LED profilhoz Begton 12 szürke (pár) | Stronglumio End Caps For Profile Begton 12 Straight, Grey (Pair) | StrongLumio embouts pour profil Begton 12 droit, gris (paire) | S* | 16.7359 | 0.65974 | 1.7509 | 237.1875 | 0.495 | 0.495
469095 | 0.67973 | 469095 | StrongLumio-koncovky k profilu Cabi biela (pár) | StrongLumio koncovky k profilu Cabi bílá (pár) | StrongLumio-koncovky k profilu Cabi biela (pár) | StrongLumio końcówki do listwy Cabi białe (para) | StrongLumio végzáró LED profilhoz Cabi fehér (pár) | StrongLumio end parts for Cabi profile white (pair) | StrongLumio embouts pour profil Cabi blanc (paire) | O | 17.2431 | 0.67973 | 1.7459 | 244.375 | 0.51 | 0.51
315781 | 0.67973 | 315781 | StrongLumio koncovky k profilu Cabi čierne (pár) | StrongLumio koncovky k profilu Cabi černá (pár) | StrongLumio koncovky k profilu Cabi čierne (pár) | StrongLumio końcówki do listwy Cabi czarne (para) | StrongLumio végzáró LED profilhoz Cabi fekete (pár) | StrongLumio end parts for Cabi profile black (pair) | StrongLumio embouts pour profil Cabi noir (paire) | O | 17.2431 | 0.67973 | 1.7951 | 244.375 | 0.51 | 0.51
285085 | 0.94362 | 285085 | StrongLumio koncovky k profilu Cabi, šedá (pár) | StrongLumio koncovky k profilu Cabi, šedá (pár) | StrongLumio koncovky k profilu Cabi, šedá (pár) | StrongLumio końcówki do listwy Cabi, szare (para) | StrongLumio végzáró LED profilhoz Cabi szürke (pár) | Stronglumio End Caps For Profile Cabi, Grey (Pair) | StrongLumio embouts pour profil Cabi, gris (paire) | S* | 23.9375 | 0.94362 | 2.5037 | 339.25 | 0.708 | 0.708
517412 | 0.67973 | 517412 | StrongLumio koncovky k lište Corner 10 gen2 biela (pár) | StrongLumio koncovky k profilu Corner 10 gen2 bílá (pár) | StrongLumio koncovky k lište Corner 10 gen2 biela (pár) | StrongLumio końcówki do listwy Corner 10 gen2 białe (para) | StrongLumio végzárók Corner 10 profilhoz gen2 fehér (pár) | StrongLumio end caps for profile Corner 10 gen2, white, (pair) | StrongLumio embouts pour profil Corner 10 gen2 blanc (paire) | S* | 17.2431 | 0.67973 | 1.7588 | 244.375 | 0.495 | 0.495
517342 | 0.65974 | 517342 | StrongLumio koncovky k lište Corner 10 gen2 čierna (pár) | StrongLumio koncovky k profilu Corner 10 gen2 černá (pár) | StrongLumio koncovky k lište Corner 10 gen2 čierna (pár) | StrongLumio końcówki do listwy Corner 10 gen2 czarne (para) | StrongLumio végzárók Corner 10 profilhoz gen2 fekete (pár) | StrongLumio end caps for profile Corner 10 gen2, black, (pair) | StrongLumio embouts pour profil Corner 10 gen2 noir (paire) | S* | 16.7359 | 0.65974 | 1.7535 | 237.1875 | 0.495 | 0.495
516791 | 0.65974 | 516791 | StrongLumio koncovky k lište Corner 10 gen2 šedá (pár) | StrongLumio koncovky k profilu Corner 10 gen2 šedá (pár) | StrongLumio koncovky k lište Corner 10 gen2 šedá (pár) | StrongLumio końcówki do listwy Corner 10 gen2 szare (para) | StrongLumio végzárók Corner 10 profilhoz gen2 szürke (pár) | StrongLumio end parts for Corner 10 gen2 bar gray (pair) | StrongLumio embouts pour profil Corner 10 gen2 gris (paire) | S* | 16.7359 | 0.65974 | 1.7459 | 237.1875 | 0.495 | 0.495
531659 | 0.83966 | 531659 | TM-koncovky k lište Diagonal 10 biela (pár) | StrongLumio koncovky k profilu Diagonal 10 bílá (pár) | TM-koncovky k lište Diagonal 10 biela (pár) | StrongLumio-końcówki do listwy Diagonal 10 białe (para) | TM-zárókupakok Diagonal 10 fehér (pár) | StrongLumio end parts for Diagonal 10 profile white (pair) | StrongLumio embouts pour profil Diagonal 10 blanc (paire) | O | 21.3003 | 0.83966 | 2.2412 | 301.875 | 0.63 | 0.63
531658 | 0.83966 | 531658 | StrongLumio koncovky k profilu Diagonal 10 čierna (pár) | StrongLumio koncovky k profilu Diagonal 10 černá (pár) | StrongLumio koncovky k profilu Diagonal 10 čierna (pár) | StrongLumio-końcówki do listwy Diagonal 10 czarne (para) | StrongLumio végzáró LED profilhoz Diagonal 10 fekete (pár) | StrongLumio end parts for Diagonal 10 profile black (pair) | StrongLumio embouts pour profil Diagonal 10 noir (paire) | O | 21.3003 | 0.83966 | 2.2412 | 301.875 | 0.63 | 0.63
531657 | 0.83966 | 531657 | StrongLumio Koncovky k lište Diagonal 10 šedá (pár) | StrongLumio koncovky k profilu Diagonal 10 šedá (pár) | StrongLumio Koncovky k lište Diagonal 10 šedá (pár) | StrongLumio-końcówki do listwy Diagonal 10 szare (para) | StrongLumio végzáró LED profilhoz Diagonal 10 szürke (pár) | StrongLumio end parts for Diagonal 10 profile grey (pair) | StrongLumio embouts pour profil Diagonal 10 gris (paire) | O | 21.3003 | 0.83966 | 2.2412 | 301.875 | 0.63 | 0.63
462171 | 0.67973 | 462171 | StrongLumio-koncovky k profilu Diagonal 14 biela (pár) | StrongLumio koncovky k profilu Diagonal 14 bílá (pár) | StrongLumio-koncovky k profilu Diagonal 14 biela (pár) | StrongLumio końcówki do listwy Diagonal 14 białe (para) | TM-zárókupakok Diagonal 14 fehér (pár) | StrongLumio end caps for Diagonal 14 profile, white (pair) | StrongLumio embouts pour profil Diagonal 14 blanc (paire) | S* | 17.2431 | 0.67973 | 1.7625 | 244.375 | 0.495 | 0.495
462159 | 0.67973 | 462159 | StrongLumio koncovky k profilu Diagonal 14 čierna (pár) | StrongLumio koncovky k profilu Diagonal 14 černá (pár) | StrongLumio koncovky k profilu Diagonal 14 čierna (pár) | StrongLumio końcówki do listwy Diagonal 14 czarne (para) | StrongLumio végzáró LED profilhoz Diagonal 14 fekete (pár) | StrongLumio end caps for Diagonal 14 profile, black (pair) | StrongLumio embouts pour profil Diagonal 14 noir (paire) | S* | 17.2431 | 0.67973 | 1.7722 | 244.375 | 0.495 | 0.495
462099 | 0.67973 | 462099 | StrongLumio Koncovky k profilu Diagonal 14 šedá (pár) | StrongLumio koncovky k profilu Diagonal 14 šedá (pár) | StrongLumio Koncovky k profilu Diagonal 14 šedá (pár) | StrongLumio końcówki do listwy Diagonal 14 szare (para) | StrongLumio végzáró LED profilhoz Diagonal 14 szürke (pár) | StrongLumio end caps for Diagonal 14 profile, grey (pair) | StrongLumio embouts pour profil Diagonal 14 gris (paire) | S* | 17.2431 | 0.67973 | 1.7557 | 244.375 | 0.495 | 0.495
215049 | 1.372 | 215049 | StrongLumio koncovky k profilu Flat šedá (pár) | StrongLumio koncovky k profilu Flat šedá (pár) | StrongLumio koncovky k profilu Flat šedá (pár) | StrongLumio końcówki do LED listwy Flat szare(para) | StrongLumio végzáró LED profilhoz Flat (pár) | Stronglumio End Caps For Profile Flat Grey (Pair) | StrongLumio embouts pour profil Flat gris (paire) | O | 34.16 | 1.372 | 3.7825 | 175.6967 | 1.05 | 1.05
285072 | 1.1595 | 285072 | StrongLumio koncovky k profilu Floor 12, šedá (pár) | StrongLumio koncovky k profilu Floor 12, šedá (pár) | StrongLumio koncovky k profilu Floor 12, šedá (pár) | StrongLumio końcówki do profilu Floor 12, szare (para) | StrongLumio végzáró LED profilhoz Floor szürke (pár) | Stronglumio End Caps For Profile Floor 12, Grey (Pair) | StrongLumio embouts pour profil Floor 12, gris (paire) | S* | 29.4147 | 1.1595 | 3.1859 | 416.875 | 0.87 | 0.87
516781 | 0.67973 | 516781 | StrongLumio koncovky k lište Groove 10 gen2 biela guľatá (pár) | StrongLumio koncovky k profilu Groove 10 gen2 kulatá bílá (pár) | StrongLumio koncovky k lište Groove 10 gen2 biela guľatá (pár) | StrongLumio końcówki do profilu Groove 10 gen2 białe okrągłe (para) | StrongLumio végzárók Groove 10 profilhoz gen2 kerekített fehér (pár) | StrongLumio end caps for profile Groove 10 gen2, round, white, (pair) | StrongLumio embouts pour profil Groove 10 gen2 ronds blancs (paire) | S* | 17.2431 | 0.67973 | 1.7458 | 244.375 | 0.495 | 0.495
516780 | 0.65974 | 516780 | StrongLumio koncovky k lište Groove 10 gen2 čierná guľatá (pár) | StrongLumio koncovky k profilu Groove 10 gen2 kulatá černá (pár) | StrongLumio koncovky k lište Groove 10 gen2 čierná guľatá (pár) | StrongLumio końcówki do listwy Groove 10 gen2 czarne (para) | StrongLumio végzárók Groove 10 profilhoz gen2 kerekített fekete (pár) | StrongLumio end caps for profile Groove 10 gen2, round, black, (pair) | StrongLumio embouts pour profil Groove 10 gen2 ronds noirs (paire) | S* | 16.7359 | 0.65974 | 1.7459 | 237.1875 | 0.495 | 0.495
516779 | 0.67973 | 516779 | StrongLumio koncovky k lište Groove 10 gen2 šedá guľatá (pár) | StrongLumio koncovky k profilu Groove 10 gen2 kulatá šedá (pár) | StrongLumio koncovky k lište Groove 10 gen2 šedá guľatá (pár) | StrongLumio końcówki do profilu Groove 10 gen2 szare (para) | StrongLumio végzárók Groove 10 profilhoz gen2 kerekített szürke (pár) | StrongLumio end caps for profile Groove 10 gen2, round, grey, (pair) | StrongLumio embouts pour profil Groove 10 gen2 rond gris (paires) | S* | 17.2431 | 0.67973 | 1.7486 | 244.375 | 0.495 | 0.495
130656 | 0.79063 | 130656 | StrongLumio koncovky k lište Groove 10 šedá guľatá (pár) | StrongLumio koncovky k profilu Groove 10 kulatá šedá (pár) | StrongLumio koncovky k lište Groove 10 šedá guľatá (pár) | StrongLumio końcówki do listwy Groove 10 szare (para) | StrongLumio végzárók Groove 10 profilhoz kerekített szürkr (pár) | StrongLumio end caps for Groove 10 bar round gray (pair) | StrongLumio embouts pour profil Groove 10 rond gris (paire) | D | 19.5663 | 0.79063 | 1.8661 | 181.2333 | 0.54 | 0.54
499423 | 0.67973 | 499423 | StrongLumio koncovky k profilu Groove 10 rovná (pár) biela | StrongLumio koncovky k profilu Groove 10 rovná (pár) bílá | StrongLumio koncovky k profilu Groove 10 rovná (pár) biela | StrongLumio końcówki do listwy Groove 10 proste (para) białe | StrongLumio végzárók Groove 10 profilhoz egyenes fehér (pár) | Stronglumio End Caps For Profile Groove 10 Straight (Pair) White | StrongLumio embouts pour profil Groove 10 droit (paire) blanc | S* | 17.2431 | 0.67973 | 1.7468 | 244.375 | 0.495 | 0.495
471886 | 0.67973 | 471886 | StrongLumio koncovky k lište Groove 10 čierná rovná (pár) | StrongLumio koncovky k profilu Groove 10 rovná černá (pár) | StrongLumio koncovky k lište Groove 10 čierná rovná (pár) | StrongLumio końcówki do listwy Groove 10 czarne proste (para) | StrongLumio végzárók Groove 10 profilhoz egyenes fekete (pár) | StrongLumio end parts for the Groove 10 bar, straight black (pair) | StrongLumio embouts pour profil Groove 10 droit noir (paire) | S* | 17.2431 | 0.67973 | 1.7458 | 244.375 | 0.495 | 0.495
472101 | 0.65974 | 472101 | StrongLumio koncovky k lište Groove 10 šedá rovná (pár) | StrongLumio koncovky k profilu Groove 10 rovná šedá (pár) | StrongLumio koncovky k lište Groove 10 šedá rovná (pár) | StrongLumio końcówki do profilu Groove 10 szare (para) | StrongLumio végzárók Groove 10 profilhoz egyenes szürke (pár) | StrongLumio end parts for the Groove 10 bar, straight grey (pair) | StrongLumio embouts pour profil Groove 10 droite gris (paires) | S* | 16.7359 | 0.65974 | 1.7472 | 237.1875 | 0.495 | 0.495
367592 | 0.95962 | 367592 | TM-koncovky k profilu HI8 strieborná (pár) | StrongLumio koncovky k profilu HI8 stříbrná (pár) | TM-koncovky k profilu HI8 strieborná (pár) | StrongLumio końcówki do profilu HI8, srebrne (para) | StrongLumio végzáró LED profilhoz HI8 ezüst (pár) | StrongLumio end parts for HI8 profile silver (pair) | StrongLumio embouts pour profil HI8 argent (paire) | O | 24.3432 | 0.95962 | 2.4079 | 345 | 0.72 | 0.72
405266 | 0.67973 | 405266 | StrongLumio koncovky k profilu HI8, mliečna (pár) | StrongLumio koncovky k profilu HI8, mléčná (pár) | StrongLumio koncovky k profilu HI8, mliečna (pár) | StrongLumio końcówki do listwy HI8, mleczne (para) | StrongLumio végzáró LED profilhoz HI8 tejfehér árnyalat (pár) | Stronglumio End Caps For Profile Hi8, Milk (Pair) | StrongLumio embouts pour profil HI8, laiteux (paire) | S* | 17.2431 | 0.67973 | 1.7577 | 244.375 | 0.51 | 0.51
405265 | 0.67973 | 405265 | StrongLumio koncovky k profilu HI8, šedá (pár) | StrongLumio koncovky k profilu HI8, šedá (pár) | StrongLumio koncovky k profilu HI8, šedá (pár) | StrongLumio końcówki do listwy HI8, szare (para) | StrongLumio végzáró LED profilhoz HI8 szürke (pár) | Stronglumio End Caps For Profile Hi8, Grey (Pair) | StrongLumio embouts pour profil HI8, gris (paires) | S* | 17.2431 | 0.67973 | 1.7493 | 244.375 | 0.51 | 0.51
552690 | 0.83167 | 552690 | StrongLumio koncovky k profilu Maglyte-10 Angular čierna (pár) | StrongLumio koncovky k profilu Maglyte-10 Angular černá (pár) | StrongLumio koncovky k profilu Maglyte-10 Angular čierna (pár) | StrongLumio końcówki do profilu Maglyte-10 Angular czarne (para) | StrongLumio végdugók a Maglyte-10 Angular profilhoz, fekete (pár) | StrongLumio end caps for profile Maglyte-10 Angular black (pair) | StrongLumio embouts pour profil Maglyte-10 Angular noir (paire) | S* | 21.2285 | 0.83167 | 2.0869 | 298.0189 | 0.624 | 0.624
552689 | 0.83167 | 552689 | StrongLumio koncovky k profilu Maglyte-10 Angular šedá (pár) | StrongLumio koncovky k profilu Maglyte-10 Angular šedá (pár) | StrongLumio koncovky k profilu Maglyte-10 Angular šedá (pár) | StrongLumio końcówki do profilu Maglyte-10 Angular szare (para) | StrongLumio végdugók a Maglyte-10 Angular profilhoz, szürke (pár) | StrongLumio end caps for profile Maglyte-10 Angular grey (pair) | StrongLumio embouts pour profil Maglyte-10 Angular gris (paire) | S* | 21.2285 | 0.83167 | 2.0869 | 298.0189 | 0.624 | 0.624
552688 | 0.66773 | 552688 | StrongLumio koncovky k profilu Maglyte-10 čierna (pár) | StrongLumio koncovky k profilu Maglyte-10 černá (pár) | StrongLumio koncovky k profilu Maglyte-10 čierna (pár) | StrongLumio końcówki do profilu Maglyte-10 czarne (para) | StrongLumio Maglyte-10 profilvégdugók, fekete (pár) | StrongLumio end caps for profile Maglyte-10 black (pair) | StrongLumio embouts pour profil Maglyte-10 noir (paire) | S* | 17.044 | 0.66773 | 1.6755 | 239.2748 | 0.501 | 0.501
552687 | 0.66773 | 552687 | StrongLumio koncovky k profilu Maglyte-10 šedá (pár) | StrongLumio koncovky k profilu Maglyte-10 šedá (pár) | StrongLumio koncovky k profilu Maglyte-10 šedá (pár) | StrongLumio końcówki do profilu Maglyte-10 szare (para) | StrongLumio végdugók a Maglyte-10 profilhoz, szürke (pár) | StrongLumio end caps for profile Maglyte-10 grey (pair) | StrongLumio embouts pour profil Maglyte-10 gris (paire) | S* | 17.044 | 0.66773 | 1.6755 | 239.2748 | 0.501 | 0.501
405267 | 0.65974 | 405267 | StrongLumio koncovky k profilu Slash8, mliečna (pár) | StrongLumio koncovky k profilu Slash8, mléčná (pár) | StrongLumio koncovky k profilu Slash8, mliečna (pár) | StrongLumio końcówki do listwy Slash8, mleczne (para) | StrongLumio végzáró LED profilhoz Slash8 tejfehér árnyalat (pár) | Stronglumio End Caps For Profile Slash8, Milk (Pair) | StrongLumio embouts pour profil Slash8, lait (paire) | S* | 16.7359 | 0.65974 | 1.7572 | 237.1875 | 0.495 | 0.495
285032 | 0.67973 | 285032 | StrongLumio koncovky k profilu Slim 8, biela (pár) | StrongLumio koncovky k profilu Slim 8, bílá (pár) | StrongLumio koncovky k profilu Slim 8, biela (pár) | StrongLumio końcówki do listwy Slim 8, białe (para) | StrongLumio végzázó LED profilhoz Slim fehér (pár) | StrongLumio End Caps For Profile Slim 8, white (Pair) | StrongLumio embouts pour profil Slim 8, blanc (paire) | S* | 17.2431 | 0.67973 | 1.7459 | 244.375 | 0.51 | 0.51
285033 | 0.67973 | 285033 | StrongLumio Koncovky k profilu Slim 8, čierna (pár) | StrongLumio koncovky k profilu Slim 8, černá (pár) | StrongLumio Koncovky k profilu Slim 8, čierna (pár) | StrongLumio końcówki do listwy Slim 8, czarne (para) | StrongLumio végzázó LED profilhoz Slim fekete (pár) | Stronglumio End Caps For Profile Slim 8, Black (Pair) | StrongLumio embouts pour profil Slim 8, noir (paire) | S* | 17.2431 | 0.67973 | 1.7535 | 244.375 | 0.51 | 0.51
215852 | 0.65974 | 215852 | StrongLumio koncovky k profilu Slim 8, šedá (pár) | StrongLumio koncovky k profilu Slim 8, šedá (pár) | StrongLumio koncovky k profilu Slim 8, šedá (pár) | StrongLumio końcówki do profilu Slim 8, szare (para) | StrongLumio végzáró LED profilhoz Slim 8 szürke (pár) | StrongLumio End Caps For Profile Slim 8, Grey (Pair) | StrongLumio embouts pour profil Slim 8, gris (paire) | S* | 16.7359 | 0.65974 | 1.7535 | 237.1875 | 0.495 | 0.495
285057 | 0.67973 | 285057 | StrongLumio koncovky k profilu Smart 10, biela (pár) | StrongLumio koncovky k profilu Smart 10, bílá (pár) | StrongLumio koncovky k profilu Smart 10, biela (pár) | StrongLumio końcówki do profilu Smart 10, białe (para) | StrongLumio végzáró LED profilhoz Smart 10 fehér (pár) | Stronglumio End Caps For Profile Smart 10, White (Pair) | StrongLumio embouts pour profil Smart 10, blanc (paire) | S* | 17.2431 | 0.67973 | 1.7908 | 244.375 | 0.495 | 0.495
285058 | 0.67973 | 285058 | StrongLumio koncovky k profilu Smart 10, čierna (pár) | StrongLumio koncovky k profilu Smart 10, černá (pár) | StrongLumio koncovky k profilu Smart 10, čierna (pár) | StrongLumio końcówki do listwy Smart 10, czarne (para) | StrongLumio végzáró LED profilhoz Smart 10 fekete (pár) | Stronglumio End Caps For Profile Smart 10, Black (Pair) | StrongLumio embouts pour profil Smart 10, noir (paire) | S* | 17.2431 | 0.67973 | 1.7456 | 244.375 | 0.495 | 0.495
285056 | 0.67973 | 285056 | StrongLumio koncovky k profilu Smart 10, šedá (pár) | StrongLumio koncovky k profilu Smart 10, šedá (pár) | StrongLumio koncovky k profilu Smart 10, šedá (pár) | StrongLumio końcówki do profilu Smart 10, szary (para) | StrongLumio végzáró LED profilhoz Smart 10 szürke (pár) | Stronglumio End Caps For Profile Smart 10, Grey (Pair) | StrongLumio embouts pour profil Smart 10, gris (paire) | S* | 17.2431 | 0.67973 | 1.8277 | 244.375 | 0.495 | 0.495
356630 | 0.29 | 356630 | StrongLumio koncovky k profilu Smart-In 10, šedá (pár) | StrongLumio koncovky k profilu Smart-In 10, šedá (pár) | StrongLumio koncovky k profilu Smart-In 10, šedá (pár) | StrongLumio końcówki do listwy Smart-In 10, szare (para) | StrongLumio végzáró LED profilhoz Smart-In 10 szürke (pár) | Stronglumio End Caps For Profile Smart-In 10, Grey (Pair) | StrongLumio embouts pour profil Smart-In 10, gris (paire) | S* | 5.99 | 0.29 | 2.4839 | 99 | 0.1955 | 0.1955
413522 | 0.95962 | 413522 | TM-koncovky k profilu Smart-In 16 biela (pár) | StrongLumio koncovky k profilu Smart-In 16 bílá (pár) | TM-koncovky k profilu Smart-In 16 biela (pár) | StrongLumio końcówki do profilu Smart-In 16 biały (para) | StrongLumio végzáró LED profilhoz Smart-In 16 fehér (pár) | StrongLumio end pieces for strip Smart-In 16 white (pair) | StrongLumio embouts pour profil Smart-In 16 blanc (paire) | O | 24.3432 | 0.95962 | 2.5614 | 345 | 0.72 | 0.72
413521 | 0.95962 | 413521 | StrongLumio koncovky k profilu Smart-In 16 šedá (pár) | StrongLumio koncovky k profilu Smart-In 16 šedá (pár) | StrongLumio koncovky k profilu Smart-In 16 šedá (pár) | StrongLumio końcówki do profilu Smart-In 16 szary (para) | StrongLumio végzáró LED profilhoz Smart-In 16 szürke (pár) | StrongLumio end pieces for strip Smart-In 16 gray (pair) | StrongLumio embouts pour profil Smart-In 16 gris (paire) | O | 24.3432 | 0.95962 | 2.505 | 345 | 0.72 | 0.72
516778 | 0.65974 | 516778 | StrongLumio koncovky k lište Surface 10 gen2 biela (pár) | StrongLumio koncovky k profilu Surface 10 gen2 bílá (pár) | StrongLumio koncovky k lište Surface 10 gen2 biela (pár) | StrongLumio końcówki do listwy Surface 10 gen2 białe (para) | StrongLumio végzárók Surface 10 profilhoz gen2 fehér (pár) | StrongLumio end caps for profile Surface 10 gen2, white, (pair) | StrongLumio embouts pour profil Surface 10 gen2 blanc (paire) | S* | 16.7359 | 0.65974 | 1.754 | 237.1875 | 0.495 | 0.495
516777 | 0.67973 | 516777 | StrongLumio koncovky k lište Surface 10 gen2 čierna (pár) | StrongLumio koncovky k profilu Surface 10 gen2 černá (pár) | StrongLumio koncovky k lište Surface 10 gen2 čierna (pár) | StrongLumio końcówki do listwy Surface 10 gen2 czarne (para) | StrongLumio végzárók Surface 10 profilhoz gen2 fekete (pár) | StrongLumio end caps for profile Surface 10 gen2, black, (pair) | StrongLumio embouts pour profil Surface 10 gen2 noir (paire) | S* | 17.2431 | 0.67973 | 1.7474 | 244.375 | 0.495 | 0.495
516767 | 0.65974 | 516767 | StrongLumio Koncovky k lište Surface 10 gen2 šedá (pár) | StrongLumio koncovky k profilu Surface 10 gen2 šedá (pár) | StrongLumio Koncovky k lište Surface 10 gen2 šedá (pár) | StrongLumio końcówki do listwy Surface 10 gen2 szare (para) | StrongLumio végzárók Surface 10 profilhoz gen2 szürke (pár) | StrongLumio end caps for profile Surface 10 gen2, grey, (pair) | StrongLumio embouts pour profil Surface 10 gen2 gris (paire) | S* | 16.7359 | 0.65974 | 1.7458 | 237.1875 | 0.495 | 0.495
255928 | 0.26208 | 255928 | StrongLumio Koncovky k lište Uni šedá rovná (pár) | StrongLumio koncovky k profilu Uni šedá rovná (pár) | StrongLumio Koncovky k lište Uni šedá rovná (pár) | StrongLumio końcówki do listwy Uni szare (para) | StrongLumio végzáró LED profilhoz Uni szürke egyenes (pár) | StrongLumio end parts for Uni profile grey straight (pair) | StrongLumio embouts pour profil Uni gris droit (paire) | D | 5.6745 | 0.26208 | 0.97634 | 95.6733 | 0.207 | 0.207
130659 | 0.94362 | 130659 | StrongLumio koncovky k profilu Wide 24, šedá (pár) | StrongLumio koncovky k profilu Wide 24, šedá (pár) | StrongLumio koncovky k profilu Wide 24, šedá (pár) | StrongLumio końcówki do listwy Wide 24, szare (para) | StrongLumio végzáró LED profilhoz Wide 24 szürke (pár) | Stronglumio End Caps For Profile Wide 24, Grey (Pair) | StrongLumio embouts pour profil Wide 24, gris (paire) | O | 23.9375 | 0.94362 | 2.5051 | 339.25 | 0.708 | 0.708
529702 | 0.67973 | 529702 | StrongLumio koncovky s dierou k profilu Slim 8 šedá (pár) | StrongLumio koncovky s dírou k profilu Slim 8 šedá (pár) | StrongLumio koncovky s dierou k profilu Slim 8 šedá (pár) | StrongLumio zaślepki z otworem na profil Slim 8 szare (para) | StrongLumio végzáró LED profilhoz Slim 8 szürke (pár) | StrongLumio end caps for Slim 8 profile gray (pair) | StrongLumio embouts avec trou pour profil Slim 8 gris (pce) | O | 17.2431 | 0.67973 | 1.8143 | 244.375 | 0.51 | 0.51
546594 | 22.9548 | 546594 | StrongLumio kúpelňové LED svetlo 600mm chróm | StrongLumio koupelnové LED světlo 600mm chrom | StrongLumio kúpelňové LED svetlo 600mm chróm | StrongLumio oświetlenie LED do łazienki 600 mm, chrom | StrongLumio fürdőszoba LED fény 600mm krom | StrongLumio bathroom LED light 600mm chrom | StrongLumio luminaire LED salle de bain 600 mm chrome | O | 604.8678 | 22.9548 | 99.0151 | 7544.7948 | 19.4985 | 19.4985
405293 | 28.7111 | 405293 | StrongLumio kúpeľňové LED svetlo Balneum, 500mm 7,5W IP44 230V | StrongLumio koupelnové LED světlo Balneum, 500mm 7,5W IP44 230V | StrongLumio kúpeľňové LED svetlo Balneum, 500mm 7,5W IP44 230V | StrongLumio oświetlenie łazienkowe LED Balneum, 500mm 7,5W IP44 230V | STRONG fürdőszobai LED fény Balneum 500mm 7,5W IP44 230V | Stronglumio Bathroom Led Light Balneum, 500mm 7,5W Ip44 230V | #N/A | D | 772.9268 | 28.7111 | 135.6181 | 9828.8853 | #N/A | #N/A
405291 | 19.029 | 405291 | StrongLumio kúpeľňové LED svetlo Caracalla, 300mm 5,5W IP44 230V | StrongLumio koupelnové LED světlo Caracalla, 300mm 5,5W IP44 230V | StrongLumio kúpeľňové LED svetlo Caracalla, 300mm 5,5W IP44 230V | StrongLumio oświetlenie łazienkowe LED Caracalla, 300mm 5,5W IP44 230V | STRONG fürdőszobai LED fény Caracalla 300mm 5,5W IP44 230V | Stronglumio Bathroom Led Light Caracalla, 300mm 5,5W Ip44 230V | #N/A | D | 512.2775 | 19.029 | 81.2476 | 6514.3511 | #N/A | #N/A
546595 | 23.9818 | 546595 | StrongLumio kúpelňové LED svetlo okrúhle 600mm čierna | StrongLumio koupelnové LED světlo kulaté 600mm černá | StrongLumio kúpelňové LED svetlo okrúhle 600mm čierna | StrongLumio okrągłe oświetlenie LED do łazienki 600 mm, czarne | StrongLumio fürdőszoba LED fény gömbölyű 600mm fekete | StrongLumio bathroon LED light round 600mm black | StrongLumio luminaire LED salle de bain rond 600 mm noir | S* | 631.9296 | 23.9818 | 93.5374 | 7882.349 | 20.3708 | 20.3708
406056 | 0.44836 | 406056 | StrongLumio kovový držiak pre LED pásik neon 4x10 mm | StrongLumio kovový držák pro LED pásek neon 4x10 mm | StrongLumio kovový držiak pre LED pásik neon 4x10 mm | StrongLumio mocowanie metalowe do taśmy neonowej LED 4x10 mm |  | StrongLumio metal holder for LED stripe, neon 4x10 mm | StrongLumio support métal pour ruban LED néon 4x10 mm | S* | 10.7611 | 0.44836 | 2.0077 | 233.8481 | 0.24026 | 0.24026
535091 | 0.72593 | 535091 | StrongLumio kovový úchyt pre LED silikónový profil neon 8x16mm | StrongLumio kovový držák pro LED silikonový profil neon 8x16 mm | StrongLumio kovový úchyt pre LED silikónový profil neon 8x16mm | StrongLumio metalowy uchwyt do silikonowego profilu LED neon 8x16 mm |  | StrongLumio metal holder for LED silicone profile neon 8x16 mm | StrongLumio support métal pour profil LED silicone neon 8x16 mm | S* | 17.8168 | 0.72593 | 2.0243 | 233.8481 | 0.36039 | 0.36039
546637 | 0.67523 | 546637 | StrongLumio kovový držiak pre neón 6x12, 30mm | StrongLumio kovový držák pro neon 6x12, 30mm | StrongLumio kovový držiak pre neón 6x12, 30mm | StrongLumio metalowy uchwyt do neonu 6x12, 30 mm | StrongLumio fém tartó neonhoz 6x12, 30mm | StrongLumio metal bracket for 6×12 mm neon, 30 mm | StrongLumio support métallique néon 6x12, 30 mm | S* | 16.1417 | 0.67523 | 1.8886 | 215.46 | 0.37258 | 0.37258
318491 | 15.1469 | 318491 | StrongLumio krycia lišta k LED profilu Pen8 naklápacia priehľadná 4100mm | StrongLumio krycí k LED profilu Pen8 naklapávací průsvitná 4100mm | StrongLumio krycia lišta k LED profilu Pen8 naklápacia priehľadná 4100mm | StrongLumio listwa maskująca do LED profilu Pen8 wciskana przeźroczysta 4100mm | TM-takaró profil LED profilhoz Pen8 rápattintható transzparens 4100mm | StrongLumio cover strip to LED Pen8 profile clip-on transparent 4100mm | StrongLumio capotage LED profil Pen8 clipsable translucide 4100mm | O | 382.592 | 15.1469 | 39.4875 | 5419.375 | 11.76 | 0
215850 | 1.1995 | 215850 | StrongLumio krycia lišta A k profilu Slim 8/Smart 10 nasúv. Transparent., 2000mm | StrongLumio krycí lišta A k profilu Slim 8/Smart 10 násuvná transparentní 2000mm | StrongLumio krycia lišta A k profilu Slim 8/Smart 10 nasúv. Transparent., 2000mm | StrongLumio listwa maskująca do profilu Slim/Smart nasuwana/przeźrocz. 2000 mm | StrongLumio takaróprofil Slim/Smart LED profilhoz pattintós/befűzős átlátszó 2m | StrongLumio cover strip A for Slim 8/Smart 10 profile slidein transparent 2000mm | StrongLumio moulure de recouvrement A pour profil Slim 8/Smart 10 coulissante tr | O | 30.429 | 1.1995 | 3.2476 | 431.25 | 0.93 | 0.93
215845 | 0.81144 | 215845 | StrongLumio krycia lišta A k profilu Slim 8/Smart 10 násuvná, 1000mm, mliečna | StrongLumio krycí lišta A k profilu Slim 8/Smart 10 násuvná, 1000mm mléčná | StrongLumio krycia lišta A k profilu Slim 8/Smart 10 násuvná, 1000mm, mliečna | StrongLumio listwa maskująca A do profilu Slim/Smart10 nasuwana, 1000mm mleczna | StrongLumio takaróprofil Slim/Smart10 LED profilhoz tejfehér 1m | StrongLumio cover strip A for the Slim 8/Smart10 profile, slip-on, milky 1000 mm | StrongLumio moulure de recouvrement A pour profil Slim 8/Smart 10 coulissante, 1 | O | 20.496 | 0.81144 | 2.1469 | 285.0467 | 0.63 | 0.63
215847 | 0.61824 | 215847 | StrongLumio krycia lišta A k profilu Slim 8/Smart 10 násuvná, 1000mm, priesvitná | StrongLumio krycí lišta A k profilu Slim 8/Smart 10 násuvná, 1000mm průsvitná | StrongLumio krycia lišta A k profilu Slim 8/Smart 10 násuvná, 1000mm, priesvitná | StrongLumio listwa A do profilu Slim 8/Smart10 nasuwana, 1000mm przezroczysta | StrongLumio takaróprofil Slim/Smart LED profilhoz pattintós/befűzős átlátszó 1m | StrongLumio cover strip A for the Slim 8/Smart10 profile, slip-on, transp., 1 m | StrongLumio moulure de recouvrement A pour profil Slim 8/Smart 10 coulissante, 1 | O | 15.616 | 0.61824 | 2.206 | 213.7851 | 0.48 | 0.48
215846 | 1.391 | 215846 | StrongLumio krycia lišta A k profilu Slim 8/Smart 10 násuvná, 2000mm, mliečna | StrongLumio krycí lišta A k profilu Slim 8/Smart 10 násuvná, 2000mm mléčná | StrongLumio krycia lišta A k profilu Slim 8/Smart 10 násuvná, 2000mm, mliečna | StrongLumio listwa maskująca A do profilu Slim/Smart 10 nasuwana, 2000mm mleczna | StrongLumio takaróprofil Slim/Smart10 LED profilhoz tejfehér 2m | StrongLumio cover strip A for the Slim 8/Smart10 profile, slip-on, milky, 2000mm | StrongLumio moulure de recouvrement A pour profil Slim 8/Smart 10 coulissante, 2 | S* | 35.136 | 1.391 | 3.6119 | 474.375 | 1.08 | 1.08
215848 | 1.1206 | 215848 | StrongLumio krycia lišta A k profilu Slim 8/Smart 10 násuvná, 2000mm, priesvitná | StrongLumio krycí lišta A k profilu Slim 8/Smart 10 násuvná, 2000mm průsvitná | StrongLumio krycia lišta A k profilu Slim 8/Smart 10 násuvná, 2000mm, priesvitná | StrongLumio listwa A do profilu Slim 8/Smart10 nasuwana, 2000mm przezroczysta | StrongLumio takaróprofil Slim/Smart LED profilhoz pattintós/befűzős átlátszó 2m | StrongLumio cover strip A for the Slim 8/Smart10 profile, slip-on, transp., 2 m | StrongLumio moulure de recouvrement A pour profil Slim 8/Smart 10 coulissante, 2 | S* | 28.304 | 1.1206 | 2.9096 | 388.125 | 0.87 | 0.87
285031 | 2.2411 | 285031 | StrongLumio krycia lišta A k profilu Slim 8/Smart 10 násuvná, 3000mm priesvitná | StrongLumio krycí lišta A k profilu Slim 8/Smart 10 násuvná, 3000mm průsvitná | StrongLumio krycia lišta A k profilu Slim 8/Smart 10 násuvná, 3000mm priesvitná | StrongLumio list.mask A do Slim 8/Smart 10 nasuwana 3000mm przezroczysta | StrongLumio takaróprofil Slim/Smart10 LED profilhoz átlátszó 3m | StrongLumio cover strip A for the Slim 8/Smart10 profile, slip-on, transp., 3 m | StrongLumio moulure de recouvrement A pour profil Slim 8/Smart 10 coulissante, 3 | S* | 56.608 | 2.2411 | 5.8191 | 776.25 | 1.74 | 1.74
279388 | 1.4394 | 279388 | StrongLumio krycia lišta B k LED profilom násuvná transparentná 2000mm | StrongLumio krycí lišta B k LED profilům násuvná transparentní 2000mm | StrongLumio krycia lišta B k LED profilom násuvná transparentná 2000mm | StrongLumio listwa maskująca do LED profili, nasuwana, przeźroczysta 2000 mm | StrongLumio B becsúsztatható takaróprofil átlátszó 2m | StrongLumio cover strip for LED profiles plug-in transparent 2000mm | StrongLumio moulure de recouvrement B pour profil LED coulissante transparente 2 | O | 36.5148 | 1.4394 | 5.079 | 517.5 | 1.11 | 1.11
130642 | 0.81144 | 130642 | StrongLumio krycia lišta B k LED profilom násuvná, 1000mm, mliečna | StrongLumio krycí lišta B k LED profilům násuvná, 1000mm mléčná | StrongLumio krycia lišta B k LED profilom násuvná, 1000mm, mliečna | StrongLumio listwa maskująca B do LED profili nasuwana, 1000mm mleczna | StrongLumio becsúsztatható takaróprofil tejfehér 1m | StrongLumio cover strip B for LED profiles, slip-on, milky 1000mm | StrongLumio moulure de recouvrement B pour profil LED a emboîtement, 1000mm lait | S* | 20.496 | 0.81144 | 2.175 | 287.5 | 0.63 | 0.63
130645 | 0.65688 | 130645 | StrongLumio krycia lišta B k LED profilom násuvná, 1000mm, priesvitná | StrongLumio krycí lišta B k LED profilům násuvná, 1000mm průsvitná | StrongLumio krycia lišta B k LED profilom násuvná, 1000mm, priesvitná | StrongLumio listwa maskująca B do LED profili nasuwana, 1000mm przezroczysta | StrongLumio becsúsztatható takaróprofil átlátszó 1m | StrongLumio cover strip B for LED profiles, slip-on, transparent 1000mm | StrongLumio moulure de recouvrement B pour profilés LED a emboîtement, 1000mm tr | S* | 16.592 | 0.65688 | 1.8787 | 230 | 0.51 | 0.51
130643 | 1.4297 | 130643 | StrongLumio krycia lišta B k LED profilom násuvná, 2000mm, mliečna | StrongLumio krycí lišta B k LED profilům násuvná, 2000mm mléčná | StrongLumio krycia lišta B k LED profilom násuvná, 2000mm, mliečna | StrongLumio listwa maskująca B do LED profili nasuwana, 2000mm mleczna | StrongLumio becsúsztatható takaróprofil tejfehér 2m | StrongLumio cover strip B for LED profiles, slip-on, milky 2000mm | StrongLumio moulure de recouvrement B pour profil LED a clips, 2000mm laiteux | S* | 36.112 | 1.4297 | 3.7122 | 488.75 | 1.11 | 1.11
130646 | 1.1592 | 130646 | StrongLumio krycia lišta B k LED profilom násuvná, 2000mm, priesvitná | StrongLumio krycí lišta B k LED profilům násuvná, 2000mm průsvitná | StrongLumio krycia lišta B k LED profilom násuvná, 2000mm, priesvitná | StrongLumio listwa maskująca B do LED profili nasuwana, 2000mm przezroczysta | StrongLumio becsúsztatható takaróprofil átlátszó 2m | StrongLumio cover strip B for LED profiles, slip-on transparent 2000mm | StrongLumio moulure de recouvrement B pour profil LED, 2000mm translucide | S* | 29.28 | 1.1592 | 3.0766 | 402.5 | 0.9 | 0.9
130649 | 14.915 | 130649 | StrongLumio krycia lišta C k LED profilom čočka naklap., 2000mm, transparentná | StrongLumio krycí lišta C k LED profilům čočka naklapávací, 2000mm transparentní | StrongLumio krycia lišta C k LED profilom čočka naklap., 2000mm, transparentná | StrongLumio list.mask C do LED profili zaoblona wciskana, 2000mm transparentna | StrongLumio takaróprofil lencse átlátszó 2m | StrongLumio cover C for LED profiles, semi-circular,Clip-On, 2000 mm,Transparent | StrongLumio moulure de recouvrement C pour profil LED lentille clipsable, 2000mm | O | 380.2008 | 14.915 | 38.7274 | 5287.6168 | 11.58 | 11.58
416702 | 2.7048 | 416702 | StrongLumio krycia lišta C k LED profilom naklapávacia, 1000mm čierna | StrongLumio krycí lišta C k LED profilům naklapávací 1000mm černá | StrongLumio krycia lišta C k LED profilom naklapávacia, 1000mm čierna | StrongLumio Listwa masująca C do profili LED nasuwana czarna 1000mm | StrongLumio takaróprofil fekete 1m | Stronglumio Cover C For Led Profiles Clip-On 1000mm Black | StrongLumio moulure de recouvrement C pour profils LED clipsable 1000mm noir | O | 68.32 | 2.7048 | 7.0231 | 963.125 | 2.1 | 2.1
416707 | 5.4869 | 416707 | StrongLumio krycia lišta C k LED profilom naklapávacia, 2000mm čierna | StrongLumio krycí lišta C k LED profilům naklapávací 2000mm černá | StrongLumio krycia lišta C k LED profilom naklapávacia, 2000mm čierna | StrongLumio Listwa masująca C do profili LED wciskana czarna 2000mm | StrongLumio takaróprofil fekete 2m | Stronglumio Cover C For Led Profiles Clip-On 2000mm Black | StrongLumio moulure de recouvrement C pour profils LED clipsable 2000mm noir | S* | 138.592 | 5.4869 | 14.2469 | 1897.5 | 4.26 | 4.26
416709 | 8.1917 | 416709 | StrongLumio krycia lišta C k LED profilom naklapávacia, 3000mm čierna | StrongLumio krycí lišta C k LED profilům naklapávací 3000mm černá | StrongLumio krycia lišta C k LED profilom naklapávacia, 3000mm čierna | StrongLumio Listwa masująca C do profili LED nasuwana czarna 3000mm | StrongLumio takaróprofil fekete 3m | Stronglumio Cover C For Led Profiles Clip-On 3000mm Black | StrongLumio moulure de recouvrement C pour profil LED clipsable 3000mm noir | S* | 206.912 | 8.1917 | 21.27 | 2817.5 | 6.36 | 6.36
416710 | 10.5101 | 416710 | StrongLumio krycia lišta C k LED profilom naklapávacia, 4100mm čierna | StrongLumio krycí lišta C k LED profilům naklapávací 4100mm černá | StrongLumio krycia lišta C k LED profilom naklapávacia, 4100mm čierna | StrongLumio Listwa masująca C do profili LED nasuwana czarna 4100mm | StrongLumio takaróprofil fekete 4,1m | Stronglumio Cover C For Led Profiles Clip-On 4100mm Black | StrongLumio moulure de recouvrement C pour profils LED clipsable 4100mm noir | S* | 265.472 | 10.5101 | 27.2898 | 3622.5 | 8.16 | 0
221007 | 2.357 | 221007 | StrongLumio krycia lišta C k LED profilom naklapavácia, 1000mm, mliečna | StrongLumio krycí lišta C k LED profilům naklapávací, 1000mm mléčná | StrongLumio krycia lišta C k LED profilom naklapavácia, 1000mm, mliečna | StrongLumio listwa maskująca C do LED profili wciskana, 1000mm mleczna | StrongLumio takaróprofil tejfehér 1m | StrongLumio cover strip C for LED profiles, clip-on, milky, 1000mm | StrongLumio moulure de recouvrement C pour profil LED clipsable, 1000mm laiteux | S* | 59.536 | 2.357 | 6.1201 | 805 | 1.83 | 1.83
198516 | 2.357 | 198516 | StrongLumio krycia lišta C k LED profilom naklapavácia, 1000 mm, priehľadná | StrongLumio krycí lišta C k LED profilům naklapávací, 1000mm průsvitná | StrongLumio krycia lišta C k LED profilom naklapavácia, 1000 mm, priehľadná | StrongLumio listwa maskująca C do LED profili wciskana, 1000mm przezroczysta | StrongLumio takaróprofil átlátszó 1m | StrongLumio cover C for LED orofiles, Clip-On, 1000 mm Transparent | StrongLumio moulure de recouvrement C pour profilé LED a clips, 1000mm transluci | S* | 59.536 | 2.357 | 6.1201 | 805 | 1.83 | 1.83
221008 | 4.405 | 221008 | StrongLumio krycia lišta C k LED profilom naklapavácia, 2000mm, mliečna | StrongLumio krycí lišta C k LED profilům naklapávací, 2000mm mléčná | StrongLumio krycia lišta C k LED profilom naklapavácia, 2000mm, mliečna | StrongLumio listwa maskująca C do LED profili wciskana, 2000mm mleczna | StrongLumio takaróprofil tejfehér 2m | StrongLumio cover strip C for LED profiles, clip-on, milky, 2000mm | StrongLumio moulure de recouvrement C pour profil LED encliquetable, 2000mm lait | S* | 111.264 | 4.405 | 11.4376 | 1523.75 | 3.42 | 3.42
198517 | 4.3663 | 198517 | StrongLumio krycia lišta C k LED profilom naklapavácia, 2000 mm, priehľadná | StrongLumio krycí lišta C k LED profilům naklapávací, 2000mm průsvitná | StrongLumio krycia lišta C k LED profilom naklapavácia, 2000 mm, priehľadná | StrongLumio listwa maskująca C do LED profili wciskana, 2000mm przezroczysta | StrongLumio takaróprofil átlátszó 2m | StrongLumio cover C for LED profiles, Clip-On, 2000 mm Transparent | StrongLumio moulure de recouvrement C pour profil LED a clipser, 2000mm transluc | S* | 110.288 | 4.3663 | 11.3373 | 1509.375 | 3.39 | 3.39
404412 | 46.4066 | 404412 | StrongLumio krycia lišta C k LED profilom naklápavacia, 20m mliečna | StrongLumio krycí lišta C k LED profilům naklapávací, 20m mléčná | StrongLumio krycia lišta C k LED profilom naklápavacia, 20m mliečna | StrongLumio listwa maskująca do LED profili wciskana, 20m mleczna | TM-takaró profil LED profilokhoz rápattintható tejfehér szín 20m | Stronglumio Cover C For Led Profiles Clip-On, 20M Milk | StrongLumio moulure de recouvrement C pour profil LED a clips, 20m lait | S* | 1172.176 | 46.4066 | 120.4964 | 16013.75 | 36.03 | 36.03
233554 | 6.8006 | 233554 | StrongLumio krycia lišta C k LED profilom naklapavácia, 3000mm, mliečna | StrongLumio krycí lišta C k LED profilům naklapávací, 3000mm mléčná | StrongLumio krycia lišta C k LED profilom naklapavácia, 3000mm, mliečna | StrongLumio listwa maskująca C do LED profili wciskana, 3000mm mleczna | StrongLumio takaróprofil tejfehér 3m | StrongLumio cover strip C for LED profiles, clip-on, milky, 3000mm | StrongLumio moulure de recouvrement C pour profil LED a clipser, 3000mm lait | S | 171.776 | 6.8006 | 17.6581 | 2343.125 | 5.28 | 5.28
244352 | 6.6461 | 244352 | StrongLumio krycia lišta C k LED profilom naklapavácia, 3000mm, priesvitná | StrongLumio krycí lišta C k LED profilům naklapávací, 3000mm průsvitná | StrongLumio krycia lišta C k LED profilom naklapavácia, 3000mm, priesvitná | StrongLumio listwa maskująca C do LED profili wciskana, 3000mm przezroczysta | StrongLumio takaróprofil átlátszó 3m | StrongLumio cover strip C for LED profiles, clip-on, transparent, 3000mm | StrongLumio moulure de recouvrement C pour profil LED a clips, 3000mm translucid | S | 167.872 | 6.6461 | 17.2568 | 2300 | 5.16 | 5.16
269801 | 8.8872 | 269801 | StrongLumio krycia lišta C k LED profilom naklapavácia, 4100mm mliečna | StrongLumio krycí lišta C k LED profilům naklapávací, 4100mm mléčná | StrongLumio krycia lišta C k LED profilom naklapavácia, 4100mm mliečna | StrongLumio listwa maskująca C do LED profili wciskana, 4100mm mleczna | StrongLumio takaróprofil tejfehér 4,1m | StrongLumio cover strip C for LED profiles, clip-on, milky, 4100mm | StrongLumio moulure de recouvrement C pour profil LED a clipser, 4100mm laiteux | S* | 224.48 | 8.8872 | 23.0759 | 3061.875 | 6.9 | 0
252279 | 8.8486 | 252279 | StrongLumio krycia lišta C k LED profilom naklapavácia, 4100mm, priesvitná | StrongLumio krycí lišta C k LED profilům naklapávací, 4100mm průsvitná | StrongLumio krycia lišta C k LED profilom naklapavácia, 4100mm, priesvitná | StrongLumio listwa maskująca C do LED profili wciskana, 4100mm przezroczysta | StrongLumio takaróprofil átlátszó 4,1m | StrongLumio cover strip C for LED profiles, clip-on, transparent, 4100mm | StrongLumio moulure de recouvrement C clipsable pour profilés LED, 4100mm transl | S* | 223.504 | 8.8486 | 22.9756 | 3047.5 | 6.87 | 0
405262 | 9.8146 | 405262 | StrongLumio krycia lišta C1 k profilu HI8 naklapávacia, 2000mm mliečna | StrongLumio krycí lišta C1 k profilu HI 8 naklapávací, 2000mm mléčná | StrongLumio krycia lišta C1 k profilu HI8 naklapávacia, 2000mm mliečna | StrongLumio listwa maskująca C1, do profilu HI8 wciskana, 2000mm mleczna | StrongLumio takaróprofil HI8 LED profilhoz rápattintós tejfehér 2m | Stronglumio Cover C1 For Profile Hi 8 Clip-On, 2000mm Milk | StrongLumio moulure de recouvrement C1 pour profil HI 8 clipsable, 2000mm laiteu | S* | 247.904 | 9.8146 | 25.4838 | 3378.125 | 7.62 | 7.62
405263 | 19.4722 | 405263 | StrongLumio krycia lišta C1 k profilu HI8 naklapávacia, 3000mm mliečna | StrongLumio krycí lišta C1 k profilu HI 8 naklapávací, 3000mm mléčná | StrongLumio krycia lišta C1 k profilu HI8 naklapávacia, 3000mm mliečna | StrongLumio listwa maskująca C1, do profilu HI8 wciskana, 3000mm mleczna | StrongLumio takaróprofil HI8 LED profilhoz rápattintós tejfehér 3m | Stronglumio Cover C1 For Profile Hi 8 Clip-On, 3000mm Milk | StrongLumio moulure de recouvrement C1 pour profil HI 8 clip, 3000mm lait | S* | 396.256 | 19.4722 | 50.7678 | 7000.625 | 12.18 | 12.18
405264 | 19.2427 | 405264 | StrongLumio krycia lišta C1 k profilu HI8 naklapávacia, 4100mm mliečna | StrongLumio krycí lišta C1 k profilu HI 8 naklapávací, 4100mm mléčná | StrongLumio krycia lišta C1 k profilu HI8 naklapávacia, 4100mm mliečna | StrongLumio listwa maskująca C1, do profilu HI8 wciskana, 4100mm mleczna | StrongLumio takaróprofil HI8 LED profilhoz rápattintós tejfehér 4,1m | Stronglumio Cover C1 For Profile Hi 8 Clip-On, 4100mm Milk | StrongLumio moulure de recouvrement C1 pour profil HI 8 a cliquer, 4100mm lait | O | 486.048 | 19.2427 | 49.9644 | 6641.25 | 14.94 | 14.94
424699 | 7.0711 | 424699 | StrongLumio krycia lišta C2 k profilu Slim 8/Smart 10 naklap., 3000mm mliečna | StrongLumio krycí lišta C2 k profilu Slim 8/Smart 10 naklapávací 3000mm mléčná | StrongLumio krycia lišta C2 k profilu Slim 8/Smart 10 naklap., 3000mm mliečna | StrongLumio listwa maskująca C2 do profilu Slim8/Smart10 wciskana 3000mm mleczna | StrongLumio takaróprofil Slim/Smart10/Smart-In10 LED profilhoz tejfehér 3m | Stronglumio Cover C2 For Profile Slim 8/Smart 10 Clip-On 3000mm Milk | StrongLumio moulure de recouvrement C2 pour profil Slim 8/Smart 10 clipsable 300 | S* | 178.608 | 7.0711 | 18.3604 | 2443.75 | 5.49 | 5.49
505947 | 5.7977 | 505947 | StrongLumio krycia lišta C2 k profilu Slim 8/Smart 10 naklapávacia čierna 2000mm | StrongLumio krycí lišta C2 k profilu Slim 8/Smart 10 naklapávací černá 2000mm | StrongLumio krycia lišta C2 k profilu Slim 8/Smart 10 naklapávacia čierna 2000mm | StrongLumio listwa maskująca C2 profilu Slim/Smart10/Smart 10 czarna 2m | TM-takaró profil Slim/Smart10/Smart-In10 profilhoz rápattintható fekete 2000mm | StrongLumio cover strip C2 for Slim8/Smart10 profile snap-on black 2000mm | StrongLumio moulure de recouvrement C2 pour profil Slim 8/Smart 10 cliquable noi | O | 147.0735 | 5.7977 | 15.0495 | 2084.375 | 4.5 | 4.5
472725 | 4.3277 | 472725 | StrongLumio krycia lišta C2 k profilu Slim 8/Smart 10 naklap., 2000mm mliečna | StrongLumio krycí lišta C2 k profilu Slim 8/Smart10 naklapávací 2000mm mléčná | StrongLumio krycia lišta C2 k profilu Slim 8/Smart 10 naklap., 2000mm mliečna | StrongLumio listwa maskująca C2 do profilu Slim/Smart10 wciskana 2000mm mleczna | TM-takaró profil Slim/Smart10/Smart-In10 profilhoz rápattintható tejfehér 2000mm | Stronglumio Cover C2 For Profile Slim 8/Smart10 Clip-On 2000mm Milk | StrongLumio moulure de recouvrement C2 pour profil Slim 8/Smart10 clipsable 2000 | S* | 109.312 | 4.3277 | 11.237 | 1495 | 3.36 | 3.36
505946 | 4.83 | 505946 | StrongLumio krycia lišta C2 k profilu Slim 8/Smart10 naklap. 2000mm priesvitná | StrongLumio krycí lišta C2 k profilu Slim 8/Smart10 naklapávací 2000mm průsvitná | StrongLumio krycia lišta C2 k profilu Slim 8/Smart10 naklap. 2000mm priesvitná | StrongLumio listwa maskująca C2 profilu Slim/Smart10 2000mm przeźroczysta | TM-takaró profil Slim/Smart10/Smart-In10 profilhoz rápattintható tejfehér 2000mm | Stronglumio Cover C2 For Profile Slim 8/Smart10 Clip-On 2000mm Translucent | StrongLumio moulure de recouvrement C2 pour profil Slim 8/Smart10 clipsable 2000 | O | 122.976 | 4.83 | 12.5413 | 1710.2804 | 3.75 | 3.75
505948 | 7.0711 | 505948 | StrongLumio krycia lišta C2 k profilu Slim 8/Smart10 naklap. 3000mm priesvitná | StrongLumio krycí lišta C2 k profilu Slim 8/Smart10 naklapávací 3000mm průsvitná | StrongLumio krycia lišta C2 k profilu Slim 8/Smart10 naklap. 3000mm priesvitná | StrongLumio listwa maskująca C2 profilu Slim/Smart10 3000mm przezroczysta | StrongLumio takaróprofil Slim/Smart10/Smart-In10 LED profilhoz tejfehér 3m | Stronglumio Cover C2 For Profile Slim 8/Smart10 Clip-On 3000mm Translucent | StrongLumio moulure de recouvrement C2 pr profil Slim 8/Smart10 a clic 3000mm tr | O | 180.3648 | 7.0711 | 18.3604 | 2508.4112 | 5.49 | 5.49
413516 | 7.3802 | 413516 | StrongLumio krycia lišta C3 k LED prof. Smart-In16 naklapávacia mliečna 3000mm | StrongLumio krycí lišta C3 k LED profilu Smart-In 16 naklapávací mléčná 3000mm | StrongLumio krycia lišta C3 k LED prof. Smart-In16 naklapávacia mliečna 3000mm | StrongLumio listwa mask. C3 do LED profilu Smart-In16 wciskana mleczna 3000mm | TM-takaró profil LED profilokhoz Smart-In16 rápattintható tejfehér szín 3000mm | StrongLumio cover strip for LED profile Smart-In16 clip-on milky 3000mm | StrongLumio moulure de recouvrement C3 pour profil LED Smart-In 16 a clipser lai | O | 186.6312 | 7.3802 | 19.6443 | 2645 | 5.73 | 5.73
255931 | 11.5534 | 255931 | StrongLumio krycia lišta D k profilu Uni/Arc naklap. pologuľatá, 2000mm mliečna | StrongLumio krycí lišta D k profilu Uni/Arc naklapávací půlkulatá, 2000mm mléčná | StrongLumio krycia lišta D k profilu Uni/Arc naklap. pologuľatá, 2000mm mliečna | StrongLumio list.mask D do profilu Uni/Arc wciskana półokragła, 2000mm mleczna | StrongLumio takaróprofil Uni/Arc LED profilhoz félkör tejfehér 2m | StrongLumio cover strip D for profile Uni/Arc, clip-on, semicirc., milky, 2000mm | StrongLumio moulure de recouvrement D pr profil Uni/Arc naklapávací, 2000mm lait | S* | 291.824 | 11.5534 | 29.9987 | 3981.875 | 8.97 | 8.97
285084 | 1.9706 | 285084 | StrongLumio krycia lišta E k profilu Cabi naklápavacia/výsuvná mliečna 2000mm | StrongLumio krycí lišta E k profilu Cabi naklapávací/násuvná, 2000mm mléčná | StrongLumio krycia lišta E k profilu Cabi naklápavacia/výsuvná mliečna 2000mm | StrongLumio listwa maskująca E do profilu Cabi nasuwana, 2000mm mleczna | StrongLumio takaróprofil Cabi LED profilhoz pattintós/befűzős tejfehér 2m | Stronglumio Cover E For Profile Cabi Clip-On/Slide-In, 2000mm Milk | StrongLumio moulure de recouvrement E pour profil Cabi clip/glissiere, 2000mm la | S* | 49.776 | 1.9706 | 5.1168 | 675.625 | 1.53 | 1.53
285083 | 1.507 | 285083 | StrongLumio krycia lišta E k profilu Cabi naklap./násuvná, 2000mm priesvitná | StrongLumio krycí lišta E k profilu Cabi naklapávací/násuvná, 2000mm průsvitná | StrongLumio krycia lišta E k profilu Cabi naklap./násuvná, 2000mm priesvitná | StrongLumio listwa maskująca E do profilu Cabi nasuwana, 2000mm przezroczysta | StrongLumio takaróprofil Cabi LED profilhoz pattintós/befűzős átlátszó 2m | Stronglumio Cover E For Profile Cabi Clip-On/Slide-In, 2000mm Translucent | StrongLumio moulure de recouvrement E pour profil Cabi clipsable/coulissante, 20 | S* | 38.064 | 1.507 | 3.932 | 517.5 | 1.17 | 1.17
469094 | 2.2025 | 469094 | TM-krycia lišta k profilu Cabi naklápavacia/výsuvná priesvitná 3000mm | StrongLumio krycí lišta E k profilu Cabi naklapávací/výsuvná průsvitná 3000mm | TM-krycia lišta k profilu Cabi naklápavacia/výsuvná priesvitná 3000mm | StrongLumio listwa maskująca do profilu Cabi nasuwana przeźroczysta 3000mm | StrongLumio takaróprofil Cabi LED profilhoz pattintós/befűzős átlátszó 3m | StrongLumio cover strip for Cabi profile clip-on / pull-out transparent 3000mm | StrongLumio moulure de recouvrement E pour profil Cabi clapet/tiroir translucide | O | 55.7865 | 2.2025 | 5.7188 | 790.625 | 1.71 | 1.71
461853 | 3.4786 | 461853 | StrongLumio-krycia lišta k led profilom 14 naklapavacia 1000mm čierna | StrongLumio krycí lišta F k LED profilům 14 naklapávací 1000mm černá | StrongLumio-krycia lišta k led profilom 14 naklapavacia 1000mm čierna | StrongLumio krycí lišta F k LED profilům 14 naklapávací 1000mm černá | StrongLumio F takaróléc LED profilokhoz 14 rápattintható fekete 1000mm 1000mm | StrongLumio cover strip for LED profiles 14 clip-on black 1000mm | StrongLumio moulure de recouvrement F pour profil LED 14 clip noir 1000mm | O | 88.2441 | 3.4786 | 9.262 | 1250.625 | 2.7 | 2.7
461849 | 3.1685 | 461849 | StrongLumio-krycia lišta k led profilom 14 naklapávacia 1000mm mliečna | StrongLumio krycí lišta F k LED profilům 14 naklapávací 1000mm mléčná | StrongLumio-krycia lišta k led profilom 14 naklapávacia 1000mm mliečna | StrongLumio krycí lišta F k LED profilům 14 naklapávací 1000mm mléčná | TM-takaró profil LED profilokhoz 14 rápattintható tejfehér szín 1000mm | StrongLumio cover strip for LED profiles 14 clip-on milky 1000mm | StrongLumio moulure de recouvrement F pour profil LED 14 clipsable lait 1000mm | O | 80.1297 | 3.1685 | 8.3244 | 1135.625 | 2.46 | 2.46
461847 | 2.898 | 461847 | StrongLumio-krycia lišta k led profilom 14 naklapavacia 1000mm, priesvitná | StrongLumio krycí lišta F k LED profilům 14 naklapávací 1000mm průsvitná | StrongLumio-krycia lišta k led profilom 14 naklapavacia 1000mm, priesvitná | StrongLumio krycí lišta F k LED profilům 14 naklapávací 1000mm průsvitná | TM-takaró léc LED profilhoz 14 rápattintható átlátszó 1000mm | StrongLumio cover strip for LED profiles 14 clip-on transparent 1000mm | StrongLumio moulure de recouvrement F pour profil LED 14 clip translucide 1000mm | O | 73.2 | 2.898 | 7.5773 | 1035 | 2.25 | 2.25
461859 | 6.6074 | 461859 | StrongLumio krycia lišta F k LED profilom 14 naklápavacia čierná 2000mm | StrongLumio krycí lišta F k LED profilům 14 naklapávací 2000mm černá | StrongLumio krycia lišta F k LED profilom 14 naklápavacia čierná 2000mm | StrongLumio listwa maskująca F do LED profili 14 wciskana 2000mm czarna | TM-burkolati szalag LED profilokhoz 14 fekete 2000mm | Stronglumio Cover F For Led Profiles 14 Clip-On 2000mm Black | StrongLumio moulure de recouvrement F pour profil LED 14 clipsable 2000mm noir | S* | 166.896 | 6.6074 | 17.1564 | 2271.25 | 5.13 | 5.13
408366 | 5.8733 | 408366 | StrongLumio krycia lišta F k LED profilom 14 naklapávacia, 2000mm mliečna | StrongLumio krycí lišta F k LED profilům 14 naklapávací 2000mm mléčná | StrongLumio krycia lišta F k LED profilom 14 naklapávacia, 2000mm mliečna | StrongLumio listwa masująca F do profili LED 14 wciskana 2000mm mleczna | StrongLumio takaróprofil 14 mm tejfehér 2m | Stronglumio Cover F For Led Profiles 14 Clip-On 2000mm Milk | StrongLumio moulure de recouvrement F a profil LED 14 clipsable 2000mm opal | S* | 148.352 | 5.8733 | 15.2502 | 2012.5 | 4.38 | 4.38
408365 | 5.7187 | 408365 | StrongLumio krycia lišta F k LED profilom 14 naklapávacia, 2000mm priesvitná | StrongLumio krycí lišta F k LED profilům 14 naklapávací 2000mm průsvitná | StrongLumio krycia lišta F k LED profilom 14 naklapávacia, 2000mm priesvitná | StrongLumio listwa masująca F do profili LED 14 wciskana 2000mm przezroczysta | StrongLumio takaróprofil 14 mm átlátszó 2m | Stronglumio Cover F For Led Profiles 14 Clip-On 2000mm Translucent | StrongLumio moulure de recouvrement F pour profil LED 14 clipsable 2000mm transl | O | 145.5216 | 5.7187 | 15.1945 | 2023.8318 | 4.44 | 4.44
461874 | 10.0464 | 461874 | StrongLumio krycia lišta F k LED profilom 14 naklápavacia čierná 3000mm | StrongLumio krycí lišta F k LED profilům 14 naklapávací 3000mm černá | StrongLumio krycia lišta F k LED profilom 14 naklápavacia čierná 3000mm | StrongLumio listwa maskująca F do LED profili 14 wciskana 3000mm czarna | TM-burkolati szalag LED profilokhoz 14 fekete 3000mm | Stronglumio Cover F For Led Profiles 14 Clip-On 3000mm Black | StrongLumio moulure de recouvrement F pour profil LED 14 clip noir 3000mm | S* | 253.76 | 10.0464 | 26.0858 | 3464.375 | 7.8 | 7.8
461863 | 9.4282 | 461863 | StrongLumio krycia lišta F k LED profilom 14 naklápavacia mliečna 3000mm | StrongLumio krycí lišta F k LED profilům 14 naklapávací 3000mm mléčná | StrongLumio krycia lišta F k LED profilom 14 naklápavacia mliečna 3000mm | StrongLumio listwa maskująca F do LED profili 14 wciskana 3000mm mleczna | StrongLumio takaróprofil 14 mm tejfehér 3m | Stronglumio Cover F For Led Profiles 14 Clip-On 3000mm Milk | StrongLumio moulure de recouvrement F pour profil LED 14 clipsable 3000mm laiteu | S* | 238.144 | 9.4282 | 24.4805 | 3248.75 | 7.32 | 7.32
461860 | 9.119 | 461860 | StrongLumio krycia lišta F k LED profilom 14 naklápavacia priesvitná 3000mm | StrongLumio krycí lišta F k LED profilům 14 naklapávací 3000mm průsvitná | StrongLumio krycia lišta F k LED profilom 14 naklápavacia priesvitná 3000mm | StrongLumio listwa maskująca F do LED profili 14 wciskana 3000mm przezroczysta | StrongLumio takaróprofil 14 mm átlátszó 3m | Stronglumio Cover F For Led Profiles 14 Clip-On 3000mm Translucent | StrongLumio moulure de recouvrement F pour profil LED 14 clip 3000mm translucide | S* | 230.336 | 9.119 | 23.6779 | 3148.125 | 7.08 | 7.08
461888 | 12.4034 | 461888 | StrongLumio-krycia lišta k led profilom 14 naklapávacia čiarna 4100mm | StrongLumio krycí lišta F k LED profilům 14 naklapávací černá 4100mm | StrongLumio-krycia lišta k led profilom 14 naklapávacia čiarna 4100mm | StrongLumio krycí lišta F k LED profilům 14 naklapávací černá 4100mm | TM-takaró léc LED profilokhoz 14 rápattintható fekete 4100mm | StrongLumio cover strip for LED profiles 14 clip-on black 4100mm | StrongLumio moulure de recouvrement F pour profil LED 14 clips noir 4100mm | O | 313.4187 | 12.4034 | 32.6589 | 4441.875 | 9.63 | 0
462076 | 74.923 | 462076 | StrongLumio-krycia lišta k led profilom 14 naklapávacia mliečna.20m | StrongLumio krycí lišta F k LED profilům 14 naklapávací mléčná 20m | StrongLumio-krycia lišta k led profilom 14 naklapávacia mliečna.20m | StrongLumio krycí lišta F k LED profilům 14 naklapávací mléčná 20m | TM-takaró profil LED profilokhoz 14 rápattintható tejfehér szín 20m | StrongLumio cover strip for LED profiles 14 clip-on milky 20m | StrongLumio moulure de recouvrement F pour profil LED 14 clipsable laiteux 20m | O | 1892.6838 | 74.923 | 195.3031 | 26823.75 | 58.17 | 58.17
461887 | 11.592 | 461887 | StrongLumio-krycia lišta k led profilom 14 naklapávacia 4100mm mliečna | StrongLumio krycí lišta F k LED profilům 14 naklapávací mléčná 4100mm | StrongLumio-krycia lišta k led profilom 14 naklapávacia 4100mm mliečna | StrongLumio krycí lišta F k LED profilům 14 naklapávací mléčná 4100mm | StrongLumio takaróprofil 14 mm tejfehér 4,1m | StrongLumio cover strip for LED profiles, 14, clip-on, milky, 4100mm | StrongLumio moulure de recouvrement F pour profils LED 14 clipsable lait 4100mm | S* | 292.8 | 11.592 | 30.099 | 3996.25 | 9 | 0
461886 | 11.5147 | 461886 | StrongLumio-krycia lišta k led profilom 14 naklapávacia priesvitná 4100mm | StrongLumio krycí lišta F k LED profilům 14 naklapávací průsvitná 4100mm | StrongLumio-krycia lišta k led profilom 14 naklapávacia priesvitná 4100mm | StrongLumio krycí lišta F k LED profilům 14 naklapávací průsvitná 4100mm | StrongLumio -takaró léc F LED-profilokhoz 14 rápattintható átlátszó 4100mm | StrongLumio cover strip for LED profiles 14 clip-on transparent 4100mm | StrongLumio moulure de recouvrement F pour profil LED 14 clipsable translucide 4 | O | 290.848 | 11.5147 | 29.9892 | 4111.25 | 8.94 | 0
130651 | 0.49504 | 130651 | StrongLumio krycia lišta G k profilu Wide 24 naklap./násuvná, 1000mm, mliečna | StrongLumio krycí lišta G k profilu Wide 24 naklapávací/násuvná 1000mm mléčná | StrongLumio krycia lišta G k profilu Wide 24 naklap./násuvná, 1000mm, mliečna | StrongLumio list.mask G do profilu Wide 24 wciskana/nasuwana 1000mm mleczna | StrongLumio takaróprofil Wide 24 LED profilhoz tejfehér 1m | StrongLumio cover strip G for Wide 24 profile, clip-on /slip-on, milky, 1000 mm | StrongLumio moulure de recouvrement G pour profil Wide 24 emboîtable 1000mm lait | S* | 10.7185 | 0.49504 | 3.8492 | 170.6767 | 0.4255 | 0.4255
130654 | 0.40768 | 130654 | StrongLumio krycia lišta G k profilu Wide 24 naklap./násuvná 1000mm, priesvitná | StrongLumio krycí lišta G k profilu Wide 24 naklapávací/násuvná 1000mm průsvitná | StrongLumio krycia lišta G k profilu Wide 24 naklap./násuvná 1000mm, priesvitná | StrongLumio list.mask G do Wide 24 wciskana/nasuwana 1000mm przeźroczysta | StrongLumio takaróprofil Wide 24 LED profilhoz átlátszó 1m | StrongLumio cover strip G for Wide 24 profile,clip-on /slip-on, transparent, 1 m | StrongLumio moulure de recouvrement G pour profil Wide 24 clipsable/glissante 10 | S* | 8.827 | 0.40768 | 3.0753 | 140.5573 | 0.345 | 0.345
130652 | 2.8207 | 130652 | StrongLumio krycia lišta G k profilu Wide 24 naklap./násuvná, 2000mm, mliečna | StrongLumio krycí lišta G k profilu Wide 24 naklapávací/násuvná 2000mm mléčná | StrongLumio krycia lišta G k profilu Wide 24 naklap./násuvná, 2000mm, mliečna | StrongLumio list.mask G do profilu Wide 24 wciskana/nasuwana 2000mm mleczna | StrongLumio takaróprofil Wide 24 LED profilhoz tejfehér 2m | StrongLumio cover strip G for Wide 24 profile, clip-on /slip-on, milky, 2000 mm | StrongLumio moulure de recouvrement G pour profil Wide 24 clipsable 2000mm laite | O | 71.248 | 2.8207 | 7.3241 | 963.125 | 2.19 | 2.19
130655 | 2.4343 | 130655 | StrongLumio krycia lišta G k profilu Wide 24 naklap./násuvná 2000mm, priesvitná | StrongLumio krycí lišta G k profilu Wide 24 naklapávací/násuvná 2000mm průsvitná | StrongLumio krycia lišta G k profilu Wide 24 naklap./násuvná 2000mm, priesvitná | StrongLumio list.mask G do Wide 24 wciskana/nasuwana 2000mm przeźroczysta | StrongLumio takaróprofil Wide 24 LED profilhoz átlátszó 2m | StrongLumio cover strip G for Wide 24 profile,clip-on /slip-on, transparent, 2 m | StrongLumio moulure de recouvrement G pour profil Wide 24 clipsable/translucide | O! | 61.488 | 2.4343 | 6.3783 | 848.125 | 1.89 | 1.89
215050 | 0.56784 | 215050 | StrongLumio krycia lišta H k profilu Flat násuvná, 1000mm, mliečna | StrongLumio krycí lišta H k profilu Flat násuvná, 1000mm mléčná | StrongLumio krycia lišta H k profilu Flat násuvná, 1000mm, mliečna | StrongLumio listwa maskująca H do profilu Flat nasuwana, 1000mm mleczna | StrongLumio takaróprofil Flat LED profilhoz befűzős tejfehér 1m | StrongLumio cover strip H for Flat profile, slip-on milky 1000mm | StrongLumio moulure de recouvrement H profil Flat coulissante, 1000mm laiteuse | S* | 12.2948 | 0.56784 | 3.9026 | 195.7763 | 0.483 | 0.483
215052 | 0.62608 | 215052 | StrongLumio krycia lišta H k profilu Flat násuvná, 1000mm, transparentná | StrongLumio krycí lišta H k profilu Flat násuvná, 1000mm transparentní | StrongLumio krycia lišta H k profilu Flat násuvná, 1000mm, transparentná | StrongLumio listwa maskująca H do profilu Flat nasuwana, 1000mm przezroczysta | StrongLumio takaróprofil Flat LED profilhoz befűzős átlátszó 1m | StrongLumio cover H for profile Flat, slide-In, 1000 mm Transparent | StrongLumio moulure de recouvrement H pour profil Flat coulissante, 1000mm trans | S* | 13.5557 | 0.62608 | 6.1428 | 215.8559 | 0.5405 | 0.5405
215051 | 3.2458 | 215051 | StrongLumio krycia lišta H k profilu Flat násuvná, 2000mm, mliečna | StrongLumio krycí lišta H k profilu Flat násuvná, 2000mm mléčná | StrongLumio krycia lišta H k profilu Flat násuvná, 2000mm, mliečna | StrongLumio listwa maskująca H do profilu Flat nasuwana, 2000mm mleczna | StrongLumio takaróprofil Flat LED profilhoz befűzős tejfehér 2m | StrongLumio cover strip H for Flat profile, slip-on milky 2000mm | StrongLumio moulure de recouvrement H pour profil Flat coulissante, 2000mm lait | O | 83.0088 | 3.2458 | 8.7539 | 1154.4393 | 2.52 | 2.52
215053 | 1.2667 | 215053 | StrongLumio krycia lišta H k profilu Flat násuvná, 2000mm, transparentná | StrongLumio krycí lišta H k profilu Flat násuvná, 2000mm transparentní | StrongLumio krycia lišta H k profilu Flat násuvná, 2000mm, transparentná | StrongLumio listwa maskująca H do profilu Flat nasuwana, 2000mm przezroczysta | StrongLumio takaróprofil Flat LED profilhoz befűzős átlátszó 2m | StrongLumio cover strip H for Flat profile, slip-on, transparent 2000mm | StrongLumio moulure de recouvrement H pour profil Flat emboîtée, 2000mm transpar | S* | 27.4267 | 1.2667 | 12.4965 | 436.7317 | 1.081 | 1.081
342525 | 5.7031 | 342525 | StrongLumio krycia lišta hranatá Belcore, 2m mliečna | StrongLumio krycí lišta hranatá Belcore, 2m mléčná | StrongLumio krycia lišta hranatá Belcore, 2m mliečna | StrongLumio klosz kwadratowy Belcore, 2000mm mleczny | STRONG takarósapka szögletes Belcore 2m tejfehér | Stronglumio Cover Square Belcore, 2M Milk | StrongLumio moulure de recouvrement angulaire Belcore, 2m laiteuse | S* | 146.2219 | 5.7031 | 14.9187 | 2077.0159 | 4.0887 | 4.0887
505780 | 8.9645 | 505780 | StrongLumio krycia lišta I k profilu Pen8 naklápavacia mliečna 2000mm | StrongLumio krycí lišta I k profilu Pen8 naklapávací mléčná 2000mm | StrongLumio krycia lišta I k profilu Pen8 naklápavacia mliečna 2000mm | StrongLumio listwa maskująca profilu Pen8 wciskana mleczna 2m | StrongLumio takaróprofil Pen8 LED profilhoz rápattintós átlátszó 2m | StrongLumio cover strip I for Pen8 profile snap-on milky 2000mm | StrongLumio moulure de recouvrement I pour profil Pen8 clip mlečný 2000mm | O | 226.432 | 8.9645 | 23.2766 | 3205.625 | 6.96 | 6.96
230901 | 1.3978 | 230901 | StrongLumio krycia lišta I k profilu Pen8 naklapavácia, 1000mm priesvitná | StrongLumio krycí lišta I k profilu Pen8 naklapávací, 1000mm průsvitná | StrongLumio krycia lišta I k profilu Pen8 naklapavácia, 1000mm priesvitná | StrongLumio listwa maskująca do profilu Pen8 wciskana, 1000mm przezroczysta | StrongLumio takaróprofil Pen8 LED profilhoz rápattintós átlátszó 1m | StrongLumio cover strip I for Pen8 profile, clip-on, transparent 1000mm | StrongLumio moulure de recouvrement I pour profil Pen8 a clips, 1000mm transluci | S* | 30.264 | 1.3978 | 10.3291 | 481.9108 | 1.196 | 1.196
230902 | 2.8829 | 230902 | StrongLumio krycia lišta I k profilu Pen8 naklapavácia, 2000mm priesvitná | StrongLumio krycí lišta I k profilu Pen8 naklapávací, 2000mm průsvitná | StrongLumio krycia lišta I k profilu Pen8 naklapavácia, 2000mm priesvitná | StrongLumio listwa maskująca do profilu Pen8 wciskana, 2000mm przezroczysta | StrongLumio takaróprofil Pen8 LED profilhoz rápattintós átlátszó 2m | StrongLumio cover strip I for Pen8 profile, clip-on, transparent 2000mm | StrongLumio moulure de recouvrement I pour profil Pen8 naklapávací, 2000mm trans | S* | 62.4195 | 2.8829 | 21.2868 | 993.9411 | 2.461 | 2.461
285052 | 1.391 | 285052 | StrongLumio krycia lišta J Begtin/Begton 12 naklapavácia/násuvná, 2000mm mliečna | StrongLumio krycí lišta J Begtin/Begton 12 naklapávací/násuvná, 2000mm mléčná | StrongLumio krycia lišta J Begtin/Begton 12 naklapavácia/násuvná, 2000mm mliečna | StrongLumio listwa maskująca Begtin/Begton 12 wciskana/nasuwana, 2000mm mleczna | StrongLumio takaróprofil Begtin/Begton rápattintható/kihúzható tejfehér 2m | Stronglumio Cover J Begtin/Begton 12 Clip-On/Slide-In, 2000mm Milk | StrongLumio moulure de recouvrement J Begtin/Begton 12 clip/slide, 2000mm lacté | S* | 35.136 | 1.391 | 3.6119 | 474.375 | 1.08 | 1.08
285053 | 1.1206 | 285053 | StrongLumio krycia lišta J Begtin/Begton 12, naklap./násuvná, 2000mm priesvitná | StrongLumio krycí lišta J Begtin/Begton 12 naklapávací/násuvná, 2000mm průsvitná | StrongLumio krycia lišta J Begtin/Begton 12, naklap./násuvná, 2000mm priesvitná | StrongLumio list.mask Begtin/Begton 12 wciskana/nasuwana, 2000mm przezroczysta | StrongLumio takaróprofil Begtin/Begton 12 rápattintható/kihúzható átlátszó 2m | Stronglumio Cover J Begtin/Begton 12 Clip-On/Slide-In, 2000mm Translucent | StrongLumio moulure de recouvrement J Begtin/Begton 12 clipsable/glissiere, 2000 | S* | 28.304 | 1.1206 | 2.9096 | 388.125 | 0.87 | 0.87
285055 | 2.0093 | 285055 | StrongLumio krycia lišta J Begtin/Begton 12, naklap./násuvná, 3000mm priesvitná | StrongLumio krycí lišta J Begtin/Begton 12 naklapávací/násuvná, 3000mm průsvitná | StrongLumio krycia lišta J Begtin/Begton 12, naklap./násuvná, 3000mm priesvitná | StrongLumio list.mask Begtin/Begton 12 wciskana/nasuwana, 3000mm przezroczysta | StrongLumio takaróprofil Begtin/Begton 12 felhajtható/kihúzható átlátszó 3m | Stronglumio Cover J Begtin/Begton 12 Clip-On/Slide-In, 3000mm Translucent | StrongLumio moulure de recouvrement J Begtin/Begton 12 clipsable/transparente 30 | S* | 50.752 | 2.0093 | 5.3136 | 690 | 1.56 | 1.56
367363 | 26.3911 | 367363 | StrongLumio krycia lišta K k profilu Floor naklapávacia mliečna 3000mm | StrongLumio krycí lišta K k profilu Floor naklapávací mléčná 3000mm | StrongLumio krycia lišta K k profilu Floor naklapávacia mliečna 3000mm | StrongLumio listwa maskująca K do profilu Floor, zatrzaskowa, mleczna, 3000 mm | StrongLumio takaróprofil Floor LED profilhoz rápattintós tejfehér 3m | StrongLumio cover bar K for the Floor profile clickable milky 3000mm | StrongLumio moulure de recouvrement K pour profil Floor clipse lait 3000mm | O | 666.608 | 26.3911 | 69.905 | 9444.375 | 20.49 | 20.49
535187 | 34.7374 | 535187 | StrongLumio krycia lišta K k profilu Floor naklapávacia mliečna 4100mm | StrongLumio krycí lišta K k profilu Floor naklapávací mléčná 4100mm | StrongLumio krycia lišta K k profilu Floor naklapávacia mliečna 4100mm | StrongLumio klosz/listwa maskująca K do profilu Floor zatrzaskowa mleczna 4100mm | StrongLumio takaróprofil Floor LED profilhoz rápattintós tejfehér 4100m | StrongLumio cover bar K for the Floor profile clickable milky 4100mm | StrongLumio moulure de recouvrement K pour profil Floor clipsable laiteux 4100mm | O | 887.4768 | 34.7374 | 90.1967 | 12342.5233 | 26.97 | 0
285071 | 17.7358 | 285071 | StrongLumio krycia lišta K k profilu Floor naklapávacia mliečna 2000mm | StrongLumio krycí lišta K k profilu Floor naklapávací, 2000mm mléčná | StrongLumio krycia lišta K k profilu Floor naklapávacia mliečna 2000mm | StrongLumio listwa maskująca K do profilu Floor wciskana, 2000mm mleczna | StrongLumio takaróprofil Floor LED profilhoz rápattintós tejfehér 2m | Stronglumio Cover K For Profile Floor Clip-On, 2000mm Milk | StrongLumio moulure de recouvrement K profil Floor naklapávací 2000mm lait | S* | 447.984 | 17.7358 | 46.0515 | 6109.375 | 13.77 | 13.77
550965 | 9.98 | 550965 | StrongLumio krycia lišta k LED profilom Angular naklapávacia, 2030mm, čierna | StrongLumio krycí lišta k LED profilům Angular naklapávací, 2030mm černá | StrongLumio krycia lišta k LED profilom Angular naklapávacia, 2030mm, čierna | StrongLumio klosz do LED profili Angular wciskany, 2030mm czarna | StrongLumio takaróprofil Angular fekete 2,03m | StrongLumio cover strip for LED profile Angular clip-on, 2030mm black | StrongLumio diffuseur clipsable pour profilé LED Angular – 2030mm noir | S* | 254.7418 | 9.98 | 25.0424 | 3576.2264 | 7.488 | 7.488
550964 | 7.99 | 550964 | StrongLumio krycia lišta k LED profilom Angular naklapávacia, 2030mm, mliečna | StrongLumio krycí lišta k LED profilům Angular naklapávací, 2030mm mléčná | StrongLumio krycia lišta k LED profilom Angular naklapávacia, 2030mm, mliečna | StrongLumio klosz do LED profili Angular wciskany, 2030mm mleczna | StrongLumio takaróprofil Angular tejfehér 2,03m | StrongLumio cover strip for LED profile Angular clip-on, 2030mm milky | StrongLumio diffuseur clipsable pour profilé LED Angular 2030 mm – lait | S* | 203.9465 | 7.99 | 20.049 | 2863.1303 | 5.9949 | 5.9949
551031 | 14.8125 | 551031 | StrongLumio krycia lišta k LED profilom Angular naklapávacia, 3030mm, čierna | StrongLumio krycí lišta k LED profilům Angular naklapávací, 3030mm černá | StrongLumio krycia lišta k LED profilom Angular naklapávacia, 3030mm, čierna | StrongLumio klosz do LED profili Angular wciskany, 3030mm czarna | StrongLumio takaróprofil Angular fekete 3,03m | StrongLumio cover strip for LED profile Angular clip-on, 3030mm black | StrongLumio diffuseur clipsable pour profilé LED Angular mm3030mm noir | S* | 378.0915 | 14.8125 | 37.1683 | 5307.888 | 11.1138 | 0
551030 | 10.1419 | 551030 | StrongLumio krycia lišta k LED profilom Angular naklapávacia, 3030mm, mliečna | StrongLumio krycí lišta k LED profilům Angular naklapávací, 3030mm mléčná | StrongLumio krycia lišta k LED profilom Angular naklapávacia, 3030mm, mliečna | StrongLumioklosz do LED profili Angular wciskany, 3030mm mleczna | StrongLumio takaróprofil Angular tejfehér 3,03m | StrongLumio cover strip for LED profile Angular clip-on, 3030mm milky | StrongLumio diffuseur clipsable pour profilé LED Angular 3030mm lait | S* | 258.8752 | 10.1419 | 25.4487 | 3634.2541 | 7.6095 | 0
550763 | 6.2623 | 550763 | StrongLumio krycia lišta k LED profilom Maglyte-10 naklapávacia, 2030mm, čierna | StrongLumio krycí lišta k LED profilům Maglyte-10 naklapávací, 2030mm černá | StrongLumio krycia lišta k LED profilom Maglyte-10 naklapávacia, 2030mm, čierna | StrongLumio klosz do LED profili Maglyte-10 wciskany, 2030mm czarna | StrongLumio takaróprofil Maglyte-10 fekete 2,03m | StrongLumio cover strip for LED profile Maglyte-10 clip-on, 2030mm black | StrongLumio diffuseur noir clipsable pour profilé LED, 2030 mm | S* | 159.8464 | 6.2623 | 15.7137 | 2244.0248 | 4.6986 | 4.6986
550762 | 5.1052 | 550762 | StrongLumio krycia lišta k LED profilom Maglyte-10 naklapávacia, 2030mm, mliečna | StrongLumio krycí lišta k LED profilům Maglyte-10 naklapávací, 2030mm mléčná | StrongLumio krycia lišta k LED profilom Maglyte-10 naklapávacia, 2030mm, mliečna | StrongLumio klosz do LED profili Maglyte-10 wciskany, 2030mm mleczna | StrongLumio takaróprofil Maglyte-10 tejfehér 2,03m | StrongLumio cover strip for LED profile Maglyte-10 clip-on, 2030mm milky | StrongLumio diffuseur clipsable pour profilé LED Maglyte-10, 2030 mm, lait | S* | 130.3102 | 5.1052 | 12.8102 | 1829.3773 | 3.8304 | 3.8304
550767 | 9.2731 | 550767 | StrongLumio krycia lišta k LED profilom Maglyte-10 naklapavácia, 3030mm, čierna | StrongLumio krycí lišta k LED profilům Maglyte-10 naklapávací, 3030mm černá | StrongLumio krycia lišta k LED profilom Maglyte-10 naklapavácia, 3030mm, čierna | StrongLumio klosz do LED profili Maglyte-10 wciskany, 3030mm czarna | StrongLumio takaróprofil Maglyte-10 fekete 3,03m | StrongLumio cover strip for LED profile Maglyte-10 clip-on, 3030mm black | StrongLumio diffuseur clipsable pour profilé LED 3030 mm – noir | S* | 236.6976 | 9.2731 | 23.2686 | 3322.9104 | 6.9576 | 0
550766 | 7.5398 | 550766 | StrongLumio krycia lišta k LED profilom Maglyte-10 naklapávacia, 3030mm, mliečna | StrongLumio krycí lišta k LED profilům Maglyte-10 naklapávací, 3030mm mléčná | StrongLumio krycia lišta k LED profilom Maglyte-10 naklapávacia, 3030mm, mliečna | StrongLumio klosz do LED profili Maglyte-10 wciskany, 3030mm mleczna | StrongLumio takaróprofil Maglyte-10 tejfehér 3,03m | StrongLumio cover strip for LED profile Maglyte-10 clip-on, 3030mm milky | StrongLumio diffuseur clipsable pour profilé LED 3030 mm – lait | S* | 192.4545 | 7.5398 | 18.9192 | 2701.7989 | 5.6571 | 0
315145 | 10.1623 | 315145 | TM-krycia lišta k VARIO C9 naklapávacia mliečna 2000mm | StrongLumio krycí lišta k VARIO C9 naklapávací mléčná 2000mm | TM-krycia lišta k VARIO C9 naklapávacia mliečna 2000mm | StrongLumio listwa maskująca do VARIO C9 wciskana mleczna 2000mm | StrongLumio takaróprofil VARIO C9 LED profilhoz tejfehér 2m | StrongLumio cover strip for VARIO C9 clip-on milky 2000mm | StrongLumio moulure de recouvrement pour VARIO C9 a clipser laiteuse 2000mm | O | 256.688 | 10.1623 | 26.5969 | 3636.875 | 7.89 | 7.89
367249 | 4.8438 | 367249 | StrongLumio krycia lišta guľatá Belcore, 2000mm matná | StrongLumio krycí lišta kulatá Belcore, 2000mm matná | StrongLumio krycia lišta guľatá Belcore, 2000mm matná | StrongLumio klosz okrągły Belcore, 2000mm przezroczysty | STRONG takaró profil gömbölyű Belcore 2m áttetsző | Stronglumio Cover Round Belcore, 2000mm Matt | StrongLumio moulure de recouvrement ronde Belcore, 2000mm mat | S* | 124.1885 | 4.8438 | 14.7132 | 1764.0409 | 3.4726 | 3.4726
342526 | 5.4643 | 342526 | StrongLumio krycia lišta guľatá Belcore, 2m mliečna | StrongLumio krycí lišta kulatá Belcore, 2m mléčná | StrongLumio krycia lišta guľatá Belcore, 2m mliečna | StrongLumio klosz okrągły Belcore, 2000mm mleczny | STRONG takaró profil gömbölyű Belcore 2m tejfehér | Stronglumio Cover Round Belcore, 2M Milk | StrongLumio moulure de recouvrement ronde Belcore, 2m lait | S* | 137.0114 | 5.4643 | 15.3176 | 1792.4932 | 4.2287 | 4.2287
405212 | 3.0469 | 405212 | StrongLumio krycia lišta pre LED profil Arbona, 2000mm matná | StrongLumio krycí lišta pro LED profil Arbona, 2000mm matná | StrongLumio krycia lišta pre LED profil Arbona, 2000mm matná | StrongLumio klosz do profilu LED Arbona, 2000mm matowy | STRONG takaró profil Arbona LED-profilhoz 2m | Stronglumio Cover For Led Profile Arbona, 2000mm Matt | StrongLumio moulure de recouvrement pour profil LED Arbona, 2000mm mat | S* | 78.1186 | 3.0469 | 8.2261 | 1109.6386 | 2.1844 | 2.1844
405211 | 3.0469 | 405211 | StrongLumio krycia lišta pre LED profil Arbona, 2000mm mliečna | StrongLumio krycí lišta pro LED profil Arbona, 2000mm mléčná | StrongLumio krycia lišta pre LED profil Arbona, 2000mm mliečna | StrongLumio klosz do profilu LED Arbona, 2000mm mleczny | STRONG takaró profil Arbona LED-profilhoz 2m tejfehér | Stronglumio Cover For Led Profile Arbona, 2000mm Milk | StrongLumio moulure de recouvrement pour profil LED Arbona, 2000mm laiteux | S* | 78.1186 | 3.0469 | 8.4678 | 1109.6386 | 2.1844 | 2.1844
367242 | 4.5313 | 367242 | StrongLumio krycia lišta pre LED profil Fanto, 2000mm matná | StrongLumio krycí lišta pro LED profil Fanto, 2000mm matná | StrongLumio krycia lišta pre LED profil Fanto, 2000mm matná | StrongLumio klosz do profilu LED Fanto, 2000mm przezroczysty | STRONG takaró profil LED-hez profil Fanto 2m átlátszó | Stronglumio Cover For Led Profile Fanto, 2000mm Matt | StrongLumio moulure de recouvrement pour profil LED Fanto, 2000mm mat | S* | 116.1763 | 4.5313 | 12.0224 | 1650.2318 | 3.2486 | 3.2486
342531 | 4.5313 | 342531 | StrongLumio krycia lišta pre LED profil Fanto, 2m mliečna | StrongLumio krycí lišta pro LED profil Fanto, 2m mléčná | StrongLumio krycia lišta pre LED profil Fanto, 2m mliečna | StrongLumio klosz do profilu LED Fanto, 2000mm mleczny | STRONG takaró profil LED-hez profil Fanto 2m tejfehér | Stronglumio Cover For Led Profile Fanto, 2M Milk | StrongLumio moulure de recouvrement pour profil LED Fanto, 2m lait | S* | 116.1763 | 4.5313 | 12.4321 | 1650.2318 | 3.2486 | 3.2486
367241 | 3.7109 | 367241 | StrongLumio krycia lišta pre LED profil Ormio, 2000mm matná | StrongLumio krycí lišta pro LED profil Ormio, 2000mm matná | StrongLumio krycia lišta pre LED profil Ormio, 2000mm matná | StrongLumio klosz do profilu LED Ormio, 2000m przezroczysty | STRONG takaró profil LED-hez profil Ormio 2m átlátszó | StrongLumio cover for LED profile Ormio, 2000 mm matte | StrongLumio moulure de recouvrement pour profil LED Ormio, 2000mm mat | S* | 95.1444 | 3.7109 | 10.289 | 1351.483 | 2.6605 | 2.6605
342522 | 4.5958 | 342522 | StrongLumio krycia lišta pre LED profil Ormio, 2m mliečna | StrongLumio krycí lišta pro LED profil Ormio, 2m mléčná | StrongLumio krycia lišta pre LED profil Ormio, 2m mliečna | StrongLumio listwa maskująca do LED profilu Ormio, 2000mm mleczny | STRONG takaró profil LED-hez profil Ormio 2m tejfehér | Stronglumio Cover For Led Profile Ormio, 2M Milk | StrongLumio moulure de recouvrement pour profil LED Ormio, 2m laiteux | S* | 115.2347 | 4.5958 | 12.883 | 1351.483 | 3.5566 | 3.5566
405281 | 4.6875 | 405281 | StrongLumio krycia lišta pre LED profil Rail, 2000mm mliečna | StrongLumio krycí lišta pro LED profil Rail, 2000mm mléčná | StrongLumio krycia lišta pre LED profil Rail, 2000mm mliečna | StrongLumio klosz wsuwany do profilu LED Rail, 2000mm mleczny | STRONG takaró profil Rail LED-profilhoz 2m tejfehér | Stronglumio Cover For Led Profile Rail, 2000mm Milk | StrongLumio moulure de recouvrement pour profil LED Rail, 2000mm laiteux | S* | 120.1824 | 4.6875 | 12.382 | 1707.1364 | 3.3606 | 3.3606
312317 | 15.8238 | 312317 | StrongLumio LED mechanický vypínač 12/24V do profilov, 90W/180W | StrongLumio LED mechanický vypínač 12/24V do profilů, 90W/180W | StrongLumio LED mechanický vypínač 12/24V do profilov, 90W/180W | StrongLumio Włącznik mechaniczny LED 12/24V do profili, 90W/180W | StrongLumio LED mechanikus kapcsoló 12/24V profilba 90W/180W | Stronglumio Led Mechanical Switch 12/24V For Profiles, 90W/180W | StrongLumio LED interrupteur mécanique 12/24V pour profil, 90W/180W | S* | 369.6 | 15.8238 | 52.1923 | 5456.25 | 12.9284 | 12.9284
312315 | 20.1439 | 312315 | StrongLumio LED multivypínač 12/24V žltá LED kontrolka | StrongLumio LED multivypínač 12/24V žlutá LED kontrolka | StrongLumio LED multivypínač 12/24V žltá LED kontrolka | StrongLumio LED multiwyłącznik 12/24V żółty LED | STRONG Lumio LED multikapcsoló 12/24V sárga | StrongLumio LED multiswitch 12 / 24V yellow LED | StrongLumio LED multivypínač 12/24V tém. LED tém. jaune | D | 525 | 20.1439 | 83.0332 | 7274.6924 | 20.5679 | 20.5679
231396 | 5.173 | 231396 | StrongLumio LED pásik 12W/m 12V (60 LED/m) 8 mm, biela studená IP65 | StrongLumio LED pásek 12V 12W/m (60 LED/m) 8mm IP65, bílá studená | StrongLumio LED pásik 12W/m 12V (60 LED/m) 8 mm, biela studená IP65 | StrongLumio taśma LED 12W/m 12V (60 LED/m) 8mm, zimna biała IP65 | StrongLumio LED szalag, 12V 12W/m (60 LED/m) 8mm IP65, hideg fehér | StrongLumio LED strip 12V 12W/m (120 LED/m), 8mm, IP65, cold white | StrongLumio ruban LED 12V 12W/m (60 LED/m) 8mm IP65, blanc froid | S* | 128.9457 | 5.173 | 13.7809 | 1674.6195 | 2.548 | 2.548
231401 | 5.173 | 231401 | StrongLumio LED pásik 12W/m 12V (60 LED/m) 8 mm, biela teplá IP65 | StrongLumio LED pásek 12V 12W/m (60 LED/m) 8mm IP65, bílá teplá | StrongLumio LED pásik 12W/m 12V (60 LED/m) 8 mm, biela teplá IP65 | StrongLumio taśma LED 12W/m 12V (60 LED/m) 8mm, ciepła biała IP65 | StrongLumio LED szalag, 12V 12W/m (60 LED/m) 8mm IP65, meleg fehér | StrongLumio LED strip 12V 12W/m (120 LED/m), 8mm, IP65, warm white | StrongLumio ruban LED 12V 12W/m (60 LED/m) 8mm IP65, blanc chaud | S* | 128.9457 | 5.173 | 13.78 | 1674.6195 | 2.6469 | 2.6469
250030 | 3.3468 | 250030 | StrongLumio LED pásik 12V 12W/m (60 LED/m) 8mm, biela neutrálna | StrongLumio LED pásek 12V 12W/m (60 LED/m) 8mm, bílá neutrální | StrongLumio LED pásik 12V 12W/m (60 LED/m) 8mm, biela neutrálna | StrongLumio taśma LED 12W/m 12V (60 LED/m) 8mm, biała neutralna | StrongLumio LED szalag 12V 12W/m (60 LED/m) 8mm semleges fehér | StrongLumio LED strip 12V 12W/m (120 LED/m), 8mm, white neutral | StrongLumio ruban LED 12V 12W/m (60 LED/m) 8mm, blanc neutre | S | 83.655 | 3.3468 | 6.6576 | 950.625 | 1.6885 | 1.6885
231388 | 3.3468 | 231388 | StrongLumio LED pásik 12W/m 12V (60 LED/m) 8 mm, biela studená | StrongLumio LED pásek 12V 12W/m (60 LED/m) 8mm, bílá studená | StrongLumio LED pásik 12W/m 12V (60 LED/m) 8 mm, biela studená | StrongLumio taśma LED 12W/m 12V (60 LED/m) 8mm, zimna biała | StrongLumio LED szalag, 12V 12W/m (60 LED/m) 8mm, hideg fehér | StrongLumio LED strip 12V 12W/m (120 LED/m), 8mm, cold white | StrongLumio ruban LED 12V 12W/m (60 LED/m) 8mm, blanc froid | S* | 83.655 | 3.3468 | 7.1033 | 950.625 | 1.6885 | 1.6885
231394 | 3.3468 | 231394 | StrongLumio LED pásik 12W/m 12V (60 LED/m) 8 mm, biela teplá | StrongLumio LED pásek 12V 12W/m (60 LED/m) 8mm, bílá teplá | StrongLumio LED pásik 12W/m 12V (60 LED/m) 8 mm, biela teplá | StrongLumio taśma LED 12W/m 12V (60 LED/m) 8mm, ciepła biała | StrongLumio LED szalag, 12V 12W/m (60 LED/m) 8mm, meleg fehér | StrongLumio LED strip 12V 12W/m (120 LED/m), 8mm, warm white | StrongLumio ruban LED 12V 12W/m (60 LED/m) 8mm, blanc chaud | S* | 83.655 | 3.3468 | 7.1033 | 950.625 | 1.6885 | 1.6885
291403 | 4.0162 | 291403 | StrongLumio LED pásik 12V 14,4W/m (60 LED/m) 10mm biela neutrálna | StrongLumio LED pásek 12V 14,4W/m (60 LED/m) 10mm, bílá neutrální | StrongLumio LED pásik 12V 14,4W/m (60 LED/m) 10mm biela neutrálna | StrongLumio taśma LED 14,4W/m 12V (60 LED/m) 10mm, biała neutralna | StrongLumio LED szalag 12V 14,4W/m (60 LED/m) 10mm semleges fehér | Stronglumio Led Strip 14,4W/M 12V (60 Led/M) 10mm, White Neutral | StrongLumio ruban LED 12V 14,4W/m (60 LED/m) 10mm, blanc neutre | D | 100.386 | 4.0162 | 7.5788 | 1140.75 | 1.9088 | 1.9088
132276 | 4.0162 | 132276 | StrongLumio LED pásik 14,4W/m 12V (60 LED/m) 10mm, biela studená | StrongLumio LED pásek 12V 14,4W/m (60 LED/m) 10mm, bílá studená | StrongLumio LED pásik 14,4W/m 12V (60 LED/m) 10mm, biela studená | StrongLumio taśma LED 14,4W/m 12V (60 LED/m) 10mm, zimna biała | StrongLumio LED szalag, 12V 14,4W/m (60 LED/m) 10mm, hideg fehér | Stronglumio Led Strip 14,4W/M 12V (60 Led/M) 10mm, White Cold | StrongLumio ruban LED 12V 14,4W/m (60 LED/m) 10mm, blanc froid | D | 100.386 | 4.0162 | 8.1505 | 1140.75 | 1.9088 | 1.9088
157844 | 4.0162 | 157844 | StrongLumio LED pásik 14,4W/m 12V (60LED/m) 10 mm, biela teplá | StrongLumio LED pásek 12V 14,4W/m (60 LED/m) 10mm, bílá teplá | StrongLumio LED pásik 14,4W/m 12V (60LED/m) 10 mm, biela teplá | StrongLumio taśma LED 14,4W/m 12V (60 LED/m) 10mm, ciepła biała | StrongLumio LED szalag, 12V 14,4W/m (60 LED/m) 10mm, meleg fehér | Stronglumio Led Strip 14,4W/M 12V (60 Led/M) 10mm, White Warm | StrongLumio ruban LED 12V 14,4W/m (60 LED/m) 10mm, blanc chaud | D | 100.386 | 4.0162 | 8.7983 | 1140.75 | 1.9088 | 1.9088
132266 | 4.6707 | 132266 | StrongLumio LED pásik 4,8W/m 12V (60 LED/m) 8mm, biela studená, IP65 | StrongLumio LED pásek 12V 4,8W/m (60 LED/m) 8mm IP65, bílá studená | StrongLumio LED pásik 4,8W/m 12V (60 LED/m) 8mm, biela studená, IP65 | StrongLumio taśma LED 4,8W/m 12V (60 LED/m) 8mm, zimna biała IP65 | StrongLumio LED szalag, 12V 4,8W/m (60 LED/m) 8mm, hideg fehér | StrongLumio LED strip 12V 4,8W/m (60 LED/m), 8mm, IP65, cold white | StrongLumio ruban LED 12V 4,8W/m (60 LED/m) 8mm IP65, blanc froid | S* | 116.4267 | 4.6707 | 12.3451 | 1512.0351 | 2.3006 | 2.3006
132267 | 4.6707 | 132267 | StrongLumio LED pásik 4,8W/m 12V (60 LED/m) 8mm, biela teplá, IP65 | StrongLumio LED pásek 12V 4,8W/m (60 LED/m) 8mm IP65, bílá teplá | StrongLumio LED pásik 4,8W/m 12V (60 LED/m) 8mm, biela teplá, IP65 | StrongLumio taśma LED 4,8W/m 12V (60 LED/m) 8mm, ciepła biała IP65 | StrongLumio LED szalag, 12V 4,8W/m (60 LED/m) 8mm, meleg fehér | StrongLumio LED strip 12V 4,8W/m (60 LED/m), 8mm, IP65, warm white | StrongLumio ruban LED 12V 4,8W/m (60 LED/m) 8mm IP65, blanc chaud | S* | 116.4267 | 4.6707 | 11.9613 | 1512.0351 | 2.3006 | 2.3006
249934 | 2.8319 | 249934 | StrongLumio LED pásik 12V 4,8W/m (60 LED/m) 8mm, biela neutrálna | StrongLumio LED pásek 12V 4,8W/m (60 LED/m) 8mm, bílá neutrální | StrongLumio LED pásik 12V 4,8W/m (60 LED/m) 8mm, biela neutrálna | StrongLumio taśma LED 4,8W/m 12V (60 LED/m) 8mm, biała neutralna | StrongLumio LED szalag, 12V 4,8W/m (60 LED/m) 8mm, semleges fehér | StrongLumio LED strip 12V 4,8W/m (60 LED/m), 8mm, white neutral | StrongLumio ruban LED 12V 4,8W/m (60 LED/m) 8mm, blanc neutre | S | 70.785 | 2.8319 | 5.6283 | 804.375 | 1.4438 | 1.4438
131573 | 2.6343 | 131573 | StrongLumio LED pásik 4,8W/m 12V (60 LED/m) 8mm, biela studená | StrongLumio LED pásek 12V 4,8W/m (60 LED/m) 8mm, bílá studená | StrongLumio LED pásik 4,8W/m 12V (60 LED/m) 8mm, biela studená | StrongLumio taśma LED 4,8W/m 12V (60 LED/m) 8mm, zimna biała | StrongLumio LED szalag 12V 4,8W/m (60 LED/m) 8mm fehér hideg | StrongLumio LED strip 12V 4,8W/m (60 LED/m), 8mm, cold white | StrongLumio ruban LED 12V 4,8W/m (60 LED/m) 8mm, blanc froid | S* | 64.13 | 2.6343 | 5.2873 | 660.1618 | 1.3459 | 1.3459
132251 | 2.8319 | 132251 | StrongLumio LED pásik 4,8W/m 12V (60 LED/m) 8mm, biela teplá | StrongLumio LED pásek 12V 4,8W/m (60 LED/m) 8mm, bílá teplá | StrongLumio LED pásik 4,8W/m 12V (60 LED/m) 8mm, biela teplá | StrongLumio taśma LED 4,8W/m 12V (60 LED/m) 8mm, ciepła biała | StrongLumio LED szalag, 12V 4,8W/m (60 LED/m) 8mm, meleg fehér | StrongLumio LED strip 12V 4,8W/m (60 LED/m), 8mm, warm white | StrongLumio ruban LED 12V 4,8W/m (60 LED/m) 8mm, blanc chaud | S* | 70.785 | 2.8319 | 6.043 | 804.375 | 1.4438 | 1.4438
250029 | 3.8617 | 250029 | StrongLumio LED pásik 12V 9,6W/m (120 LED/m) 8mm, biela neutrálna | StrongLumio LED pásek 12V 9,6W/m (120 LED/m) 8mm, bílá neutrální | StrongLumio LED pásik 12V 9,6W/m (120 LED/m) 8mm, biela neutrálna | StrongLumio taśma LED 9,6W/m 12V (120 LED/m) 8mm, biała neutralna | StrongLumio LED szalag, 12V 9,6W/m (120 LED/m) 8mm, semleges fehér | StrongLumio LED strip 12V 9,6W/m (120 LED/m), 8mm, white neutral | StrongLumio ruban LED 12V 9,6W/m (120 LED/m) 8mm, blanc neutre | S | 96.525 | 3.8617 | 7.5762 | 1096.875 | 1.9577 | 1.9577
231387 | 3.8617 | 231387 | StrongLumio LED pásik 9,6W/m 12V (120 LED/m) 8mm, biela studená | StrongLumio LED pásek 12V 9,6W/m (120 LED/m) 8mm, bílá studená | StrongLumio LED pásik 9,6W/m 12V (120 LED/m) 8mm, biela studená | StrongLumio taśma LED 9,6W/m 12V (120 LED/m) 8mm, zimna biała | StrongLumio LED szalag, 12V 9,6W/m (120 LED/m) 8mm, hideg fehér | StrongLumio LED strip 12V 9,6W/m (120 LED/m), 8mm, cold white | StrongLumio ruban LED 12V 9,6W/m (120 LED/m) 8mm, blanc froid | S* | 96.525 | 3.8617 | 8.961 | 1096.875 | 1.9577 | 1.9577
231392 | 3.8617 | 231392 | StrongLumio LED pásik 9,6W/m 12V (120 LED/m) 8 mm, biela teplá | StrongLumio LED pásek 12V 9,6W/m (120 LED/m) 8mm, bílá teplá | StrongLumio LED pásik 9,6W/m 12V (120 LED/m) 8 mm, biela teplá | StrongLumio taśma LED 9,6W/m 12V (120 LED/m) 8mm, ciepła biała | StrongLumio LED szalag, 12V 9,6W/m (120 LED/m) 8mm, meleg fehér | StrongLumio LED strip 12V 9,6W/m (120 LED/m), 8mm, warm white | StrongLumio ruban LED 12V 9,6W/m (120 LED/m) 8mm, blanc chaud | S* | 96.525 | 3.8617 | 8.166 | 1096.875 | 1.9577 | 1.9577
472113 | 9.9197 | 472113 | StrongLumio LED pásik 14,4W/m 24V (60 LED/m) - 12mm RGBW neutrálna biela | StrongLumio LED pásek 14,4W/m 24V (60 LED/m) 12mm RGBW, bílá neutrální | StrongLumio LED pásik 14,4W/m 24V (60 LED/m) - 12mm RGBW neutrálna biela | StrongLumio taśma LED 14,4W/m 24V (60 LED/m) 12mm RGBW, neutralny biały | StrongLumio LED szalag, 14,4W/m 24V, RGBW (60 LED/m), színes + semleges fehér | Stronglumio Led Strip 14,4W/M 24V (60 Led/M) - 12mm Rgbw Neutral White | StrongLumio ruban LED 14,4W/m 24V (60 LED/m) - 12mm RGBW blanc neutre | S* | 228.4589 | 9.9197 | 32.3988 | 3245.1545 | 5.43 | 5.43
472114 | 9.9197 | 472114 | StrongLumio LED pásik 14,4W/m 24V (60 LED/m) - 12mm RGBW studená biela | StrongLumio LED pásek 14,4W/m 24V (60 LED/m) 12mm RGBW, bílá studená | StrongLumio LED pásik 14,4W/m 24V (60 LED/m) - 12mm RGBW studená biela | StrongLumio Taśma LED 14,4W/m 24V (60 LED/m) 12mm RGBW, zimny biały | StrongLumio LED szalag, 14,4W/m 24V, RGBW 12mm (60 LED/m), színes + hideg fehér | Stronglumio Led Strip 14,4W/M 24V (60 Led/M) - 12mm Rgbw Cold White | StrongLumio Ruban LED 14,4W/m 24V (60 LED/m) - 12mm RGBW blanc froid | D | 228.4589 | 9.9197 | 34.2443 | 3245.1545 | 5.43 | 5.43
284561 | 5.5246 | 284561 | StrongLumio LED pásik 12W/m 24V (120 LED/m) 8mm, biela neutrálna | StrongLumio LED pásek 24V 12W/m (120 LED/m) 8mm, bílá neutrální | StrongLumio LED pásik 12W/m 24V (120 LED/m) 8mm, biela neutrálna | StrongLumio taśma LED 12W/m 24V (120 LED/m) 8mm, biała neutralna | StrongLumio LED szalag 24V 12W/m (120 LED/m) 8mm, semleges fehér | StrongLumio LED strip 24V 12W/m (60 LED/m), 8mm, white neutral | StrongLumio ruban LED 24V 12W/m (120 LED/m) 8mm, blanc neutre | S* | 137.709 | 5.5246 | 12.7858 | 1788.4286 | 2.7212 | 2.7212
284562 | 5.5246 | 284562 | StrongLumio LED pásik 12W/m 24V (120 LED/m) 8mm, biela studená | StrongLumio LED pásek 24V 12W/m (120 LED/m) 8mm, bílá studená | StrongLumio LED pásik 12W/m 24V (120 LED/m) 8mm, biela studená | StrongLumio taśma LED 12W/m 24V (120 LED/m) 8mm, zimna biała | StrongLumio LED szalag 24V 12W/m (120 LED/m) 8mm, hideg fehér | StrongLumio LED strip 24V 12W/m (60 LED/m), 8mm, cold white | StrongLumio ruban LED 24V 12W/m (120 LED/m) 8mm, blanc froid | S* | 137.709 | 5.5246 | 14.0621 | 1788.4286 | 2.7212 | 2.7212
284560 | 5.5246 | 284560 | StrongLumio LED pásik 12W/m 24V (120 LED/m) 8mm, biela teplá | StrongLumio LED pásek 24V 12W/m (120 LED/m) 8mm, bílá teplá | StrongLumio LED pásik 12W/m 24V (120 LED/m) 8mm, biela teplá | StrongLumio taśma LED 12W/m 24V (120 LED/m) 8mm, ciepła biała | StrongLumio LED szalag 24V 12W/m (120 LED/m) 8mm, meleg fehér | StrongLumio LED strip 24V 12W/m (60 LED/m), 8mm, warm white | StrongLumio ruban LED 24V 12W/m (120 LED/m) 8mm, blanc chaud | S* | 137.709 | 5.5246 | 12.9048 | 1788.4286 | 2.7212 | 2.7212
406139 | 9.3052 | 406139 | StrongLumio LED pásik 24V 14,4W/m (120 LED/m) 10mm IP20, RGB | StrongLumio LED pásek 24V 14,4W/m (120 LED/m) 10mm IP20, RGB | StrongLumio LED pásik 24V 14,4W/m (120 LED/m) 10mm IP20, RGB | StrongLumio taśma LED 14,4W/m 24V (120 LED/m) 10mm, RGB IP20 | StrongLumio LED szalag, 24V 14,4W/m (120 LED/m) 10mm IP20, RGB | Stronglumio Led Strip 14,4W/M 24V (120 Led/M) 10mm, Rgb Ip20 | StrongLumio ruban LED 24V 14,4W/m (120 LED/m) 10mm IP20, RGB | D | 214.3066 | 9.3052 | 29.3255 | 3044.1273 | 2.127 | 2.127
406140 | 11.061 | 406140 | StrongLumio LED pásik 24V 14,4W/m (120 LED/m) 10mm IP54, RGB | StrongLumio LED pásek 24V 14,4W/m (120 LED/m) 10mm IP54, RGB | StrongLumio LED pásik 24V 14,4W/m (120 LED/m) 10mm IP54, RGB | StrongLumio taśma LED 14,4W/m 24V (120 LED/m) 10mm, RGB IP54 | StrongLumio LED szalag, 24V 14,4W/m (120 LED/m) 10mm IP54, RGB | StrongLumio LED strip 24V 14,4W/m (120 LED/m), 10mm IP54, RGB | StrongLumio ruban LED 24V 14,4W/m (120 LED/m) 10mm IP54, RGB | D | 254.7418 | 11.061 | 36.684 | 3618.4909 | 6.0547 | 6.0547
355850 | 8.8561 | 355850 | StrongLumio LED pásik 24V 14,4W/m (120 LED/m) 8mm CRI90, biela neutrálna | StrongLumio LED pásek 24V 14,4W/m (120 LED/m) 8mm CRI90, bílá neutrální | StrongLumio LED pásik 24V 14,4W/m (120 LED/m) 8mm CRI90, biela neutrálna | StrongLumio taśma LED 24V 14,4W/m (120 LED/m) 8m biała neutralna 5 lat gwarancji | StrongLumio LED szalag, 24V 14,4W/m (120 LED/m) 8mm CRI90, semleges fehér | StrongLumio LED strip 24V 14,4W/m (120 LED/m), 8mm CRI90, white neutral | StrongLumio ruban LED 24V 14,4W/m (120 LED/m) 8mm CRI90 blanc neutre (5 ans gar | D | 217.3645 | 8.8561 | 21.9388 | 2852.9462 | 4.3969 | 4.3969
355851 | 8.8561 | 355851 | StrongLumio LED pásik 24V 14,4W/m (120 LED/m) 8mm CRI90 biela studená | StrongLumio LED pásek 24V 14,4W/m (120 LED/m) 8mm CRI90, bílá studená | StrongLumio LED pásik 24V 14,4W/m (120 LED/m) 8mm CRI90 biela studená | StrongLumio taśma LED 24V 14,4W/m (120 LED/m) 8mm zimna biała (5 lat gwarancji) | StrongLumio LED szalag, 24V 14,4W/m (120 LED/m) 8mm CRI90, hideg fehér | StrongLumio LED strip 24V 14,4W/m (120 LED/m) 8mm CRI90, CRI90, cold white | StrongLumio ruban LED 24V 14,4W/m (120 LED/m) 8mm CRI90 blanc froid (5 ans gara | D | 217.3645 | 8.8561 | 24.7344 | 2852.9462 | 4.3969 | 4.3969
355849 | 8.8561 | 355849 | StrongLumio LED pásik 24V 14,4W/m (120 LED/m) 8mm CRI90 biela teplá | StrongLumio LED pásek 24V 14,4W/m (120 LED/m) 8mm CRI90, bílá teplá | StrongLumio LED pásik 24V 14,4W/m (120 LED/m) 8mm CRI90 biela teplá | StrongLumio taśma LED 24V 14,4W/m (120 LED/m) 8mm ciepła biała (5 lat gwarancji) | StrongLumio LED szalag, 24V 14,4W/m (120 LED/m) 8mm CRI90, meleg fehér | StrongLumio LED strip 24V 14,4W/m (120 LED/m), 8mm CRI90, warm white | StrongLumio ruban LED 24V 14,4W/m (120 LED/m) 8mm CRI90 blanc chaud (gar. 5 ans) | D | 217.3645 | 8.8561 | 24.2195 | 2852.9462 | 4.3969 | 4.3969
405176 | 6.5466 | 405176 | StrongLumio LED pásik 24V 14,4W/m (60 LED/m) 10mm CCT | StrongLumio LED pásek 24V 14,4W/m (60 LED/m) 10mm CCT | StrongLumio LED pásik 24V 14,4W/m (60 LED/m) 10mm CCT | StrongLumio taśma LED 24V 14,4W/m (60 LED/m) 10mm CCT | StrongLumio LED szalag, 24V 14,4W/m (60 LED/m) 10mm CCT | StrongLumio LED strip 24V 14,4W/m (60 LED/m), 10mm, CCT | StrongLumio ruban LED 24V 14,4W/m (60 LED/m) 10mm CCT | S* | 146.5776 | 6.5466 | 23.2858 | 2082.0682 | 3.8683 | 3.8683
284602 | 6.3644 | 284602 | StrongLumio LED pásik 24V 14,4W/m (60 LED/m) 10mm, RGB IP20 | StrongLumio LED pásek 24V 14,4W/m (60 LED/m) 10mm IP20 RGB | StrongLumio LED pásik 24V 14,4W/m (60 LED/m) 10mm, RGB IP20 | StrongLumio taśma LED 14,4W/m 24V (60 LED/m) 10mm, RGB IP20 | StrongLumio LED szalag, 24V 14,4W/m (60 LED/m) 10mm IP20 RGB | StrongLumio LED strip 24V 14,4W/m (60 LED/m), 10mm IP20 RGB | StrongLumio ruban LED 24V 14,4W/m (60 LED/m) 10mm IP20 RGB | S* | 146.5776 | 6.3644 | 19.9731 | 2082.0682 | 3.4839 | 3.4839
284569 | 8.7785 | 284569 | StrongLumio LED pásik 14,4W/m 24V (60 LED/m) 10mm, RGB IP65 | StrongLumio LED pásek 24V 14,4W/m (60 LED/m) 10mm IP65 RGB | StrongLumio LED pásik 14,4W/m 24V (60 LED/m) 10mm, RGB IP65 | StrongLumio taśma LED 14,4W/m 24V (60 LED/m) 10mm, RGB IP65 | StrongLumio LED szalag, 24V 14,4W/m (60 LED/m) 10mm IP65 RGB | StrongLumio LED strip 24V 14,4W/m (60 LED/m), 10mm, IP65 RGB | StrongLumio ruban LED 24V 14,4W/m (60 LED/m) 10mm, IP65 RGB | D | 202.176 | 8.7785 | 27.0936 | 2871.8182 | 4.8053 | 4.8053
284567 | 6.529 | 284567 | StrongLumio LED pásik 14,4W/m 24V (60 LED/m) 10mm, biela neutrálna | StrongLumio LED pásek 24V 14,4W/m (60 LED/m) 10mm, bílá neutrální | StrongLumio LED pásik 14,4W/m 24V (60 LED/m) 10mm, biela neutrálna | StrongLumio taśma LED 14,4W/m 24V (60 LED/m) 10mm, biały neutralny | StrongLumio LED szalag, 24V 14,4W/m (60 LED/m) 10mm, semleges fehér | StrongLumio LED strip 24V 14,4W/m (60 LED/m), 10mm, white neutral | StrongLumio ruban LED 24V 14,4W/m (60 LED/m) 10mm, blanc neutre | D | 162.747 | 6.529 | 14.9032 | 2113.5974 | 3.2159 | 3.2159
284568 | 6.529 | 284568 | StrongLumio LED pásik 14,4W/m 24V (60 LED/m) 10mm, biela studená | StrongLumio LED pásek 24V 14,4W/m (60 LED/m) 10mm, bílá studená | StrongLumio LED pásik 14,4W/m 24V (60 LED/m) 10mm, biela studená | StrongLumio taśma LED 14,4W/m 24V (60 LED/m) 10mm, zimna biała | StrongLumio LED szalag, 24V 14,4W/m (60 LED/m) 10mm, hideg fehér | StrongLumio LED strip 24V 14,4W/m (60 LED/m), 10mm, cold white | StrongLumio ruban LED 24V 14,4W/m (60 LED/m) 10mm, blanc froid | D | 162.747 | 6.529 | 16.6721 | 2113.5974 | 3.2159 | 3.2159
284566 | 6.529 | 284566 | StrongLumio LED pásik 14,4W/m 24V (60 LED/m) 10mm, biela teplá | StrongLumio LED pásek 24V 14,4W/m (60 LED/m) 10mm, bílá teplá | StrongLumio LED pásik 14,4W/m 24V (60 LED/m) 10mm, biela teplá | StrongLumio taśma LED 14,4W/m 24V (60 LED/m) 10mm, ciepła biała | StrongLumio LED szalag, 24V 14,4W/m (60 LED/m) 10mm, meleg fehér | StrongLumio LED strip 24V 14,4W/m (60 LED/m), 10mm, warm white | StrongLumio ruban LED 24V 14,4W/m (60 LED/m) 10mm, blanc chaud | D | 162.747 | 6.529 | 16.5741 | 2113.5974 | 3.2159 | 3.2159
472112 | 15.3624 | 472112 | StrongLumio led pásik 24V 14,4W/m (60 led/m) 12mm RGBCCT | StrongLumio LED pásek 24V 14,4W/m (60 LED/m) 12mm RGBCCT | StrongLumio led pásik 24V 14,4W/m (60 led/m) 12mm RGBCCT | StrongLumio Taśma LED 24V 14,4W/m (60 LED/m) 12mm RGBCCT | StrongLumio LED szalag, 24V 14,4W/m (60 LED/m) 12mm RGBCCT | StrongLumio Led Strip 24V 14,4W/m (60 LED/m) - 12mm RGBCCT | StrongLumio ruban LED 24V 14,4W/m (60 LED/m) 12mm RGBCCT | S* | 353.808 | 15.3624 | 53.0481 | 5025.6818 | 8.4093 | 8.4093
393024 | 9.9197 | 393024 | StrongLumio LED pásik 14,4W/m 24V (60 LED/m) 12mm RGBW, teplá biela | StrongLumio LED pásek 24V 14,4W/m (60 LED/m) 12mm RGBW, bílá teplá | StrongLumio LED pásik 14,4W/m 24V (60 LED/m) 12mm RGBW, teplá biela | StrongLumio taśma LED 14,4W/m 24V (60 LED/m) 12mm RGBW, ciepła biała | StrongLumio LED szalag, 24V 14,4W/m (60 LED/m) 12mm, RGBW, meleg fehér, IP20 | Stronglumio Led Strip 14,4W/M 24V (60 Led/M) 12mm Rgbw, Warm White | StrongLumio ruban LED 24V 14,4W/m (60 LED/m) 12mm RGBW, blanc chaud | D | 228.4589 | 9.9197 | 30.7125 | 3245.1545 | 5.43 | 5.43
355854 | 10.9842 | 355854 | StrongLumio LED pásik 24V 21,6W/m (210 LED/m) 10mm CRI90 biela neutrálna | StrongLumio LED pásek 24V 21,6W/m (210 LED/m) 10mm CRI90, bílá neutrální | StrongLumio LED pásik 24V 21,6W/m (210 LED/m) 10mm CRI90 biela neutrálna | StrongLumio taśma LED 24V 21,6W/m (210 LED/m) 10mm CRI90 biała neutralna | StrongLumio LED szalag, 24V 21,6W/m (210 LED/m) 10mm CRI90, semleges fehér | StrongLumio LED strip 24V 21,6W/m (210 LED/m) 10mm CRI90,white neutral | StrongLumio ruban LED 24V 21,6W/m (210 LED/m) 10mm CRI90 blanc neutre | S* | 262.5713 | 10.9842 | 27.9708 | 3337.92 | 5.8625 | 5.8625
355855 | 3.3319 | 355855 | StrongLumio LED pásik 24V 21,6W/m (210 LED/m) 10mm CRI90 biela studená | StrongLumio LED pásek 24V 21,6W/m (210 LED/m) 10mm CRI90, bílá studená | StrongLumio LED pásik 24V 21,6W/m (210 LED/m) 10mm CRI90 biela studená | StrongLumio taśma LED 24V 21,6W/m (210 LED/m) 10mm zimna biała (5 lat gwarancji) | StrongLumio LED szalag, 24V 21,6W/m (210 LED/m) 10mm CRI90, hideg fehér | StrongLumio LED strip 24V 21,6W/m (210 LED/m) 10mm CRI90, cold white | StrongLumio ruban LED 24V 21,6W/m (210 LED/m) 10mm CRI90 blanc froid | D | 74.2248 | 3.3319 | 36.06 | 1204.9481 | 2.448 | 2.448
405360 | 13.0581 | 405360 | StrongLumio LED pásik 24V 26W/m (304 LED/m) 10mm, biela neutrálna | StrongLumio LED pásek 24V 26W/m (304 LED/m) 10mm, bílá neutrální | StrongLumio LED pásik 24V 26W/m (304 LED/m) 10mm, biela neutrálna | StrongLumio taśma LED 26W/m 24V (304 Led/m) 10mm, biała neutralna | StrongLumio LED szalag, 24V 26W/m (304 LED/m) 10mm, semleges fehér | StrongLumio LED strip 24V 26W/m (304 LED/m), 10mm, white neutral | #N/A | D | 325.494 | 13.0581 | 34.2743 | 4227.1948 | #N/A | #N/A
405361 | 14.0625 | 405361 | StrongLumio LED pásik 24V 26W/m (304 LED/m) 10mm, biela studená | StrongLumio LED pásek 24V 26W/m (304 LED/m) 10mm, bílá studená | StrongLumio LED pásik 24V 26W/m (304 LED/m) 10mm, biela studená | StrongLumio taśma LED 26W/m 24V (304 LED/m) 10mm, biały zimny | StrongLumio LED szalag, 24V 26W/m (304 LED/m) 10mm, hideg fehér | StrongLumio LED strip 24V 26W/m (304 LED/m), 10mm, cold white | StrongLumio ruban LED 24V 26W/m (304 LED/m) 10mm, blanc froid | D | 350.532 | 14.0625 | 35.5374 | 4552.3636 | 2.8092 | 2.8092
405359 | 14.0625 | 405359 | StrongLumio LED pásik 24V 26W/m (304 LED/m) 10mm, biela teplá | StrongLumio LED pásek 24V 26W/m (304 LED/m) 10mm, bílá teplá | StrongLumio LED pásik 24V 26W/m (304 LED/m) 10mm, biela teplá | StrongLumio Taśma LED 26W/m 24V (304 LED/m) 10mm, ciepły biały | StrongLumio LED szalag, 24V 26W/m (304 LED/m) 10mm, meleg fehér | StrongLumio LED strip 24V 26W/m (304 LED/m), 10mm, warm white | StrongLumio ruban LED 24V 26W/m (304 LED/m) 10mm, blanc chaud | D | 350.532 | 14.0625 | 32.94 | 4552.3636 | 6.9265 | 6.9265
355847 | 2.99 | 355847 | StrongLumio LED pásik 24V 6W/m (120 LED/m) 8mm CRI90 biela neutrálna | StrongLumio LED pásek 24V 6W/m (120 LED/m) 8mm CRI90, bílá neutrální | StrongLumio LED pásik 24V 6W/m (120 LED/m) 8mm CRI90 biela neutrálna | StrongLumio taśma LED 24V 6W/m (120 LED) CRI90 biała neutralna 5 lat gwarancji | StrongLumio LED szalag 24V 6W/m (120 LED/m) 8mm CRI90, semleges fehér | StrongLumio LED strip 24V 6W/m (120 LED/m) 8mm CRI90, white neutral | StrongLumio ruban LED 24V 6W/m (120 LED/m) 8mm CRI90 blanc neutre (5 ans garanti | D | 70 | 2.99 | 12.99 | 999 | 2.1972 | 2.1972
355848 | 2.9905 | 355848 | StrongLumio LED pásik 24V 6W/m (120 LED/m) 8mm CRI90 biela studená | StrongLumio LED pásek 24V 6W/m (120 LED/m) 8mm CRI90, bílá studená | StrongLumio LED pásik 24V 6W/m (120 LED/m) 8mm CRI90 biela studená | StrongLumio taśma LED 24V 6W/m (120 LED/m) 8mm CRI zimna biała (5 lat gwarancji) | StrongLumio LED szalag 24V 6W/m (120 LED/m) 8mm CRI90, hideg fehér | StrongLumio LED strip 24V 6W/m (120 LED/m) 8mm CRI90, cold white | StrongLumio ruban LED 24V 6W/m (120 LED/m) 8mm CRI90 blanc froid (5 ans garantie | D | 66.6198 | 2.9905 | 39.3835 | 1081.4903 | 2.1972 | 2.1972
355846 | 10.5984 | 355846 | StrongLumio LED pásik 24V 6W/m (120 LED/m) 8mm CRI90 biela teplá | StrongLumio LED pásek 24V 6W/m (120 LED/m) 8mm CRI90, bílá teplá | StrongLumio LED pásik 24V 6W/m (120 LED/m) 8mm CRI90 biela teplá | StrongLumio taśma LED 24V 6W/m (120 LED ciepła biała (5 lat gwarancji) | StrongLumio LED szalag 24V 6W/m (120 LED/m) 8mm CRI90, meleg fehér | StrongLumio LED strip 24V 6W/m (120 LED/m), 8mm CRI90, warm white | StrongLumio ruban LED 24V 6W/m (120 LED/m) 8mm CRI90 blanc chaud (5 ans garantie | D | 260.1247 | 10.5984 | 29.5948 | 3414.1815 | 5.2618 | 5.2618
284555 | 4.269 | 284555 | StrongLumio LED pásik 24V 6W/m (60 LED/m) 8mm, biela neutrálna | StrongLumio LED pásek 24V 6W/m (60 LED/m) 8mm, bílá neutrální | StrongLumio LED pásik 24V 6W/m (60 LED/m) 8mm, biela neutrálna | StrongLumio taśma LED 6W/m 24V (60 LED/m) 8mm, biała neutralna | StrongLumio LED szalag, 24V 6W/m (60 LED/m) 8mm, semleges fehér | StrongLumio LED strip 24V 6W/m (60 LED/m), 8mm, white neutral | StrongLumio ruban LED 24V 6W/m (60 LED/m) 8mm, blanc neutre | S* | 106.4115 | 4.269 | 9.8377 | 1381.9675 | 2.1027 | 2.1027
284556 | 4.269 | 284556 | StrongLumio LED pásik 6W/m 24V (60 LED/m) 8mm, biela studená | StrongLumio LED pásek 24V 6W/m (60 LED/m) 8mm, bílá studená | StrongLumio LED pásik 6W/m 24V (60 LED/m) 8mm, biela studená | StrongLumio taśma LED 6W/m 24V (60 LED/m) 8mm, zimna biała | StrongLumio LED szalag, 24V 6W/m (60 LED/m) 8mm, hideg fehér | StrongLumio LED strip 24V 6W/m (60 LED/m), 8mm, cold white | StrongLumio ruban LED 24V 6W/m (60 LED/m) 8mm, blanc froid | S* | 106.4115 | 4.269 | 11.7685 | 1381.9675 | 2.1027 | 2.1027
284554 | 4.269 | 284554 | StrongLumio LED pásik 6W/m 24V (60 LED/m) 8mm, biela teplá | StrongLumio LED pásek 24V 6W/m (60 LED/m) 8mm, bílá teplá | StrongLumio LED pásik 6W/m 24V (60 LED/m) 8mm, biela teplá | StrongLumio taśma LED 6W/m 24V (60 LED/m) 8mm, ciepła biała | StrongLumio LED szalag 24V 6W/m (60 LED/m) 8mm, meleg fehér | StrongLumio LED strip 24V 6W/m (60 LED/m), 8mm, warm white | StrongLumio ruban LED 24V 6W/m (60 LED/m) 8mm, blanc chaud | S* | 106.4115 | 4.269 | 9.8031 | 1381.9675 | 2.1027 | 2.1027
535897 | 4.9932 | 535897 | Nepřekládat | StrongLumio LED pásek 4,8W/m 12V (60 LED/m) 8mm, extra bílá teplá | Nepřekládat | Nepřekládat | Nepřekládat | Nepřekládat | StrongLumio ruban LED 4,8W/m 12V (60 LED/m) 8mm blanc chaud extreme | O | 117.1485 | 4.9932 | 15.2141 | 1774.9773 | 4.4995 | 4.4995
509066 | 4.0179 | 509066 | StrongLumio LED pásik COB 12V 10W/m (480 LED/m) 8mm, bíela neutrálna | StrongLumio LED pásek COB 12V 10W/m (480 LED/m) 8mm, bílá neutrální | StrongLumio LED pásik COB 12V 10W/m (480 LED/m) 8mm, bíela neutrálna | StrongLumio LED taśma COB 12V 10W/m (480 LED/m) 8mm, biała neutralna | StrongLumio LED szalag COB 12V 10W/m (480 LED/m) - 8mm - semleges fehér | StrongLumio LED strip COB 12V 10W/m (480 LED/m), 8mm, white neutral | StrongLumio ruban LED COB 12V - 10W/m (480 LED/m) - 8mm - blanc neutre | S* | 100.152 | 4.0179 | 9.3215 | 1300.6753 | 1.979 | 1.979
509067 | 4.0179 | 509067 | StrongLumio LED pásik COB 12V 10W/m (480 LED/m) 8mm, bíela studená | StrongLumio LED pásek COB 12V 10W/m (480 LED/m) 8mm, bílá studená | StrongLumio LED pásik COB 12V 10W/m (480 LED/m) 8mm, bíela studená | StrongLumio LED pasek COB 12V 10W/m (480 LED/m) 8mm, biała zimna | StrongLumio LED szalag COB 12V 10W/m (480 LED/m) - 8mm - hideg fehér | StrongLumio LED strip COB 12V 10W/m (480 LED/m), 8mm, cold white | StrongLumio ruban LED COB 12V - 10W/m (480 LED/m) - 8mm - blanc froid | S* | 100.152 | 4.0179 | 9.3215 | 1300.6753 | 1.979 | 1.979
509065 | 4.0179 | 509065 | StrongLumio LED pásik COB 12V 10W/m (480 LED/m) 8mm, bíela teplá | StrongLumio LED pásek COB 12V 10W/m (480 LED/m) 8mm, bílá teplá | StrongLumio LED pásik COB 12V 10W/m (480 LED/m) 8mm, bíela teplá | StrongLumio LED taśma COB 12V 10W/m (480 LED/m) 8mm, biały ciepły | StrongLumio LED szalag COB 12V 10W/m (480 LED/m) - 8mm - meleg fehér | StrongLumio LED strip COB 12V 10W/m (480 LED/m), 8mm,warm white | StrongLumio ruban LED COB 12V - 10W/m (480 LED/m) - 8mm - blanc chaud | S* | 100.152 | 4.0179 | 9.3215 | 1300.6753 | 1.979 | 1.979
544535 | 3.2104 | 544535 | StrongLumio LED pásik COB 12V 5W/m (320 LED/m) - 8mm,biela neutrálna | StrongLumio LED pásek COB 12V 5W/m (320 LED/m) 8mm, bílá neutrální | StrongLumio LED pásik COB 12V 5W/m (320 LED/m) - 8mm,biela neutrálna | StrongLumio LED pasek COB 12V 5W/m (320 LED/m) 8 mm, biała neutralna | StrongLumio LED szalag COB 12V 5W/m (320 LED/m) - 8mm - semleges fehér | StrongLumio LED strip COB 12V 5W/m (320 LED/m) - 8 mm - neutral white | StrongLumio ruban LED COB 12V 5W/m (320 LED/m) 8 mm blanc neutre | S* | 78.2598 | 3.2104 | 7.8035 | 927.3333 | 1.7069 | 1.7069
544536 | 3.2104 | 544536 | StrongLumio LED pásik COB 12V 5W/m (320 LED/m) - 8mm,biela studená | StrongLumio LED pásek COB 12V 5W/m (320 LED/m) 8mm, bílá studená | StrongLumio LED pásik COB 12V 5W/m (320 LED/m) - 8mm,biela studená | StrongLumio LED pasek COB 12V 5W/m (320 LED/m) 8 mm, biała zimna | StrongLumio LED szalag COB 12V 5W/m (320 LED/m) - 8mm - hideg fehér | StrongLumio LED strip COB 12V 5W/m (320 LED/m) - 8 mm - cold white | StrongLumio ruban LED COB 12V 5W/m (320 LED/m) 8 mm blanc froid | S* | 78.2598 | 3.2104 | 7.8035 | 927.3333 | 1.7069 | 1.7069
544534 | 3.2104 | 544534 | StrongLumio LED pásik COB 12V 5W/m (320 LED/m) - 8mm,biela teplá | StrongLumio LED pásek COB 12V 5W/m (320 LED/m) 8mm, bílá teplá | StrongLumio LED pásik COB 12V 5W/m (320 LED/m) - 8mm,biela teplá | StrongLumio LED pasek COB 12V 5W/m (320 LED/m) 8 mm, biała ciepła | StrongLumio LED szalag, COB 12V 5W/m (320 LED/m) - 8mm - meleg fehér | StrongLumio LED strip COB 12V 5W/m (320 LED/m) - 8 mm - warm white | StrongLumio ruban LED COB 12V 5W/m (320 LED/m) 8 mm blanc chaud | S* | 78.2598 | 3.2104 | 7.8035 | 927.3333 | 1.7069 | 1.7069
544705 | 4.5387 | 544705 | StrongLumio LED pásik 24V 10+10W/m (576 LED/m) - 8mm 2PIN CCT | StrongLumio LED pásek COB 24V 10+10W/m (576 LED/m) - 8mm 2PIN CCT | StrongLumio LED pásik 24V 10+10W/m (576 LED/m) - 8mm 2PIN CCT | StrongLumio LED – taśma COB 24V 10+10W/m (576 LED/m) – 8 mm 2PIN CCT | StrongLumio LED szalag, COB 24V, 10+10W/m (576 LED/m) - 8mm 2PIN CCT | StrongLumio LED strip COB 24V 10+10W/m (576 LED/m), 8mm 2PIN CCT | StrongLumio ruban LED COB 24V 10+10W/m (576 LED/m) 8 mm 2PIN CCT | S* | 102.6432 | 4.5387 | 15.6898 | 1428.84 | 2.5949 | 2.5949
472110 | 7.4618 | 472110 | StrongLumio led pásik COB 24V 11+11W/m (608 led/m) - 10mm - CCT | StrongLumio LED pásek COB 24V 11+11W/m (608 LED/m) 10mm CCT | StrongLumio led pásik COB 24V 11+11W/m (608 led/m) - 10mm - CCT | StrongLumio Taśma LED COB 24V 11+11W/m (608 LED/m) 10mm CCT | StrongLumio LED szalag, COB 24V 11+11W/m (608 LED/m) - 10mm - CCT | StrongLumio LED strip COB 24V 11+11W/m (608 LED/m) 10mm CCT | StrongLumio ruban LED COB 24V 11+11W/m (608 LED/m) - 10mm CCT | S* | 171.8496 | 7.4618 | 23.4615 | 2441.0455 | 4.3248 | 4.3248
491405 | 5.4437 | 491405 | StrongLumio LED pásik COB 24V 12W/m (480 LED/m) 8mm, biela neutrálna | StrongLumio LED pásek COB 24V 12W/m (480 LED/m) 8mm, bílá neutrální | StrongLumio LED pásik COB 24V 12W/m (480 LED/m) 8mm, biela neutrálna | StrongLumio taśma LED 24V COB 12W/m (480 LED/m) - 8mm neutralny biały | StrongLumio LED szalag, COB 24V 12W/m (480 LED/m) - 8mm semleges fehér | StrongLumio LED strip COB 24V 12W/m (480 LED/m), 8mm,white neutral | StrongLumio ruban LED COB 24V 12W/m (480 LED/m) - 8mm blanc neutre | S* | 132.7014 | 5.4437 | 13.9101 | 1714.8857 | 2.8943 | 2.8943
491416 | 5.4437 | 491416 | StrongLumio LED pásik COB 24V 12W/m (480 LED/m) 8mm, biela studená | StrongLumio LED pásek COB 24V 12W/m (480 LED/m) 8mm, bílá studená | StrongLumio LED pásik COB 24V 12W/m (480 LED/m) 8mm, biela studená | StrongLumio taśma LED 24V COB 12W/m (480 LED/m) - 8mm zimny biały | StrongLumio LED szalag, COB 24V 12W/m (480 LED/m) - 8mm hideg fehér | StrongLumio LED strip COB 24V 12W/m (480 LED/m), 8mm,cold white | StrongLumio ruban LED COB 24V 12W/m (480 LED/m) - 8mm blanc froid | S* | 132.7014 | 5.4437 | 13.9101 | 1714.8857 | 2.8943 | 2.8943
491417 | 5.4437 | 491417 | StrongLumio LED pásik COB 24V 12W/m (480 LED/m) 8mm, biela teplá | StrongLumio LED pásek COB 24V 12W/m (480 LED/m) 8mm, bílá teplá | StrongLumio LED pásik COB 24V 12W/m (480 LED/m) 8mm, biela teplá | StrongLumio taśma LED 24V COB 12W/m (480 LED/m) - 8mm ciepły biały | StrongLumio LED szalag, COB 24V 12W/m (480 LED/m) - 8mm - meleg fehér | StrongLumio LED strip COB 24V 12W/m (480 LED/m), 8mm,warm white | StrongLumio ruban LED COB 24V 12W/m (480 LED/m) - 8mm blanc chaud | S* | 132.7014 | 5.4437 | 13.9101 | 1714.8857 | 2.8943 | 2.8943
544583 | 5.6741 | 544583 | StrongLumio LED pásik COB 24V 12W/m (480 LED/m) - 8mm,extra teplá biela | StrongLumio LED pásek COB 24V 12W/m (480 LED/m) 8mm, extra bílá teplá | StrongLumio LED pásik COB 24V 12W/m (480 LED/m) - 8mm,extra teplá biela | StrongLumio LED pasek COB 24V 12W/m (480 LED/m) 8 mm, ekstra biała ciepła | StrongLumio LED szalag, 24V COB 12W/m (480 LED/m) - 8mm - extra meleg fehér | StrongLumio LED strip 24V COB 12W/m (480 LED/m) - 8mm - extra warm white | StrongLumio ruban LED COB 24V 12W/m (480 LED/m) 8 mm blanc chaud extra | S* | 138.886 | 5.6741 | 14.1664 | 1683.4667 | 2.919 | 2.919
472108 | 6.2913 | 472108 | StrongLumio LED pásek COB 24V 14W/m (512 LED/m) 10mm, biela neutrálna | StrongLumio LED pásek COB 24V 14W/m (512 LED/m) 10mm, bílá neutrální | StrongLumio LED pásek COB 24V 14W/m (512 LED/m) 10mm, biela neutrálna | StrongLumio taśma LED COB 24V 14W/m (512 LED/m) 10mm, neutralny biały | StrongLumio LED szalag, COB 24V 14W/m (512 LED/m), 10mm, semleges fehér | StrongLumio LED strip COB 24V 14W/m (512 LED/m), 10mm, white neutral | StrongLumio ruban LED COB 24V 14W/m (512 LED/m) - 10mm blanc neutre | S* | 154.4119 | 6.2913 | 15.5914 | 2026.6831 | 3.3637 | 3.3637
472107 | 6.2913 | 472107 | StrongLumio led pásik COB 24V 14W/m (512 led/m) - 10mm - studená biela | StrongLumio LED pásek COB 24V 14W/m (512 LED/m) 10mm, bílá studená | StrongLumio led pásik COB 24V 14W/m (512 led/m) - 10mm - studená biela | StrongLumio taśma LED COB 24V 14W/m (512 LED/m) 10mm, zimny biały | StrongLumio LED szalag, COB 24V 14W/m (512 LED/m), 10mm, hideg fehér | StrongLumio LED strip COB 24V 14W/m (512 LED/m), 10mm, cold white | StrongLumio ruban LED COB 24V 14W/m (512 LED/m) - 10mm blanc froid | S* | 154.4119 | 6.2913 | 15.5914 | 2026.6831 | 3.3637 | 3.3637
472109 | 6.2913 | 472109 | StrongLumio led pásik COB 24V 14W/m (512 led/m) - 10mm - teplá biela | StrongLumio LED pásek COB 24V 14W/m (512 LED/m) 10mm, bílá teplá | StrongLumio led pásik COB 24V 14W/m (512 led/m) - 10mm - teplá biela | StrongLumio Taśma LED COB 24V 14W/m (512 LED/m) 10mm, ciepła biała | StrongLumio LED szalag, COB 24V 14W/m (512 LED/m), 10mm, meleg fehér | StrongLumio LED strip COB 24V 14W/m (512 LED/m), 10mm, warm white | StrongLumio ruban LED COB 24V 14W/m (512 LED/m) - 10mm blanc chaud | S* | 154.4119 | 6.2913 | 15.5914 | 2026.6831 | 3.3637 | 3.3637
472111 | 14.0456 | 472111 | StrongLumio Led pásik COB 24V 15W/m (840 led/m) - 10mm - RGB | StrongLumio LED pásek COB 24V 15W/m (840 LED/m) 10mm RGB | StrongLumio Led pásik COB 24V 15W/m (840 led/m) - 10mm - RGB | StrongLumio Taśma LED COB 24V 15W/m (840 LED/m) 10mm RGB | StrongLumio LED szalag, COB 24V 15W/m (840 LED/m) - 10mm - RGB | StrongLumio LED strip COB 24V 15W/m (840 LED/m), 10mm RGB | StrongLumio ruban LED COB 24V 15W/m (840 LED/m) - 10mm RGB | S* | 323.4816 | 14.0456 | 46.5919 | 4594.9091 | 7.6885 | 7.6885
544532 | 3.2104 | 544532 | StrongLumio LED pásik COB 24V 5W/m (320 LED/m) 8mm, biela neutrálna | StrongLumio LED pásek COB 24V 5W/m (320 LED/m) 8mm, bílá neutrální | StrongLumio LED pásik COB 24V 5W/m (320 LED/m) 8mm, biela neutrálna | StrongLumio LED pasek COB 24V 5W/m (320 LED/m) 8 mm, biała neutralna | StrongLumio LED szalag, COB 24V 5W/m (320 LED/m) - 8mm semleges fehér | StrongLumio LED strip COB 24V 5W/m (320 LED/m), 8 mm, white neutral | StrongLumio ruban LED COB 24V 5W/m (320 LED/m) 8 mm blanc neutre | S* | 78.2598 | 3.2104 | 8.9942 | 973.7 | 1.7069 | 1.7069
544533 | 3.2104 | 544533 | StrongLumio LED pásik COB 24V 5W/m (320 LED/m) 8mm,biela studená | StrongLumio LED pásek COB 24V 5W/m (320 LED/m) 8mm, bílá studená | StrongLumio LED pásik COB 24V 5W/m (320 LED/m) 8mm,biela studená | StrongLumio taśma LED COB 24V 5W/m (320 LED/m) 8 mm, zimna biel | StrongLumio LED szalag, COB 24V 5W/m (320 LED/m) - 8mm hideg fehér | StrongLumio LED strip COB 24V 5W/m (320 LED/m) - 8 mm - cold white | StrongLumio ruban LED COB 24V 5W/m (320 LED/m) 8 mm blanc froid | S* | 78.2598 | 3.2104 | 8.9942 | 927.3333 | 1.7069 | 1.7069
544503 | 3.2104 | 544503 | StrongLumio LED pásik COB 24V 5W/m (320 LED/m) 8mm biela teplá | StrongLumio LED pásek COB 24V 5W/m (320 LED/m) 8mm, bílá teplá | StrongLumio LED pásik COB 24V 5W/m (320 LED/m) 8mm biela teplá | StrongLumio taśma LED COB 24V 5W/m (320 LED/m) - 8mm -ciepły biały | StrongLumio LED szalag, COB 24V 5W/m (320 LED/m) - 8mm - meleg fehér | StrongLumio LED strip COB 24V 5W/m (320 LED/m) - 8 mm - warm white | StrongLumio ruban LED COB 24V 5W/m (320 LED/m) 8 mm blanc chaud | S* | 78.2598 | 3.2104 | 8.9942 | 927.3333 | 1.7069 | 1.7069
544585 | 3.766 | 544585 | StrongLumio LED pásik 24V COB 8W/m (320 LED/m) 5mm, biela neutrálna | StrongLumio LED pásek COB 24V 8W/m (320 LED/m) 5mm, bílá neutrální | StrongLumio LED pásik 24V COB 8W/m (320 LED/m) 5mm, biela neutrálna | StrongLumio taśma LED COB 24V 8W/m (320 LED/m) - 5mm -neutralny biały | StrongLumio LED szalag, COB 24V 8W/m (320 LED/m) - 5mm semleges fehér | StrongLumio LED strip COB 24V 8W/m (320 LED/m), 5mm, white neutral | StrongLumio ruban LED COB 24V 8W/m (320 LED/m) 5 mm blanc neutre | S* | 90.3934 | 3.766 | 11.777 | 1091.664 | 2.0183 | 2.0183
544586 | 3.766 | 544586 | StrongLumio LED pásik 24V COB 8W/m (320 LED/m) 5mm, studená biela | StrongLumio LED pásek COB 24V 8W/m (320 LED/m) 5mm, bílá studená | StrongLumio LED pásik 24V COB 8W/m (320 LED/m) 5mm, studená biela | StrongLumio LED pasek COB 24V 8W/m (320 LED/m) 5 mm, biała zimna | StrongLumio LED szalag, COB 24V 8W/m (320 LED/m) - 5mm hideg fehér | StrongLumio LED strip COB 24V 8W/m (320 LED/m), 5mm, cold white | StrongLumio ruban LED COB 24V 8W/m (320 LED/m) 5 mm blanc froid | S* | 90.3934 | 3.766 | 11.777 | 1091.664 | 2.0183 | 2.0183
544584 | 3.766 | 544584 | StrongLumio LED pásik 24V COB 8W/m (320 LED/m) 5mm, teplá biela | StrongLumio LED pásek COB 24V 8W/m (320 LED/m) 5mm, bílá teplá | StrongLumio LED pásik 24V COB 8W/m (320 LED/m) 5mm, teplá biela | StrongLumio taśma LED COB 24V 8W/m (320 LED/m) - 5mm -ciepły biały | StrongLumio LED szalag, COB 24V 8W/m (320 LED/m) - 5mm - meleg fehér | StrongLumio LED strip COB 24V 8W/m (320 LED/m), 5mm, warm white | StrongLumio ruban LED COB 24V 8W/m (320 LED/m) 5 mm blanc chaud | S* | 90.3934 | 3.766 | 11.777 | 1091.664 | 2.0183 | 2.0183
544564 | 10.1936 | 544564 | StrongLumio LED pásik digitálny COB 24V 12W/m (360 LED/m) 10mm,biela neutrálna | StrongLumio LED pásek digitální COB 24V 12W/m (360 LED/m) 10mm, bílá neutrální | StrongLumio LED pásik digitálny COB 24V 12W/m (360 LED/m) 10mm,biela neutrálna | StrongLumio Cyfrowy pasek LED COB 24 V 12 W/m (360 LED/m) 10 mm, neutralna biel | StrongLumio LED szalag digitális COB 24V 12W/m (360 LED/m) 10mm, semleges fehér | StrongLumio LED strip digital 24V COB 12W/m (360 LED/m) 10mm - neutral white | StrongLumio ruban LED digital COB 24V 12W/m (360 LED/m) 10 mm blanc neutre | S* | 245.6784 | 10.1936 | 27.6993 | 3160.08 | 5.2859 | 5.2859
544595 | 6.9502 | 544595 | StrongLumio LED pásik free cut COB 12V 12W/m (528 led/m)-8mm - biela neutrálna | StrongLumio LED pásek free cut COB 12V 12W/m (528 LED/m) 8mm, bílá neutrální | StrongLumio LED pásik free cut COB 12V 12W/m (528 led/m)-8mm - biela neutrálna | StrongLumio LED taśma free cut COB 12V 12W/m (528 LED/m) - 8mm - neutralny biały | StrongLumio LED szalag free cut COB 12V 12W/m (528 LED/m) - 8mm - semleges fehér | StrongLumio free-cut LED strip COB 12V 12W/m (528 LED/m), 8 mm, white neutral | StrongLumio ruban LED COB free cut 12V 12W/m (528 LED/m) 8 mm blanc neutre | S* | 167.508 | 6.9502 | 18.8859 | 2154.6 | 3.604 | 3.604
544596 | 6.9502 | 544596 | StrongLumio LED pásik free cut COB 12V 12W/m (528 LED/m) - 8mm - studená biela | StrongLumio LED pásek free cut COB 12V 12W/m (528 LED/m) 8mm, bílá studená | StrongLumio LED pásik free cut COB 12V 12W/m (528 LED/m) - 8mm - studená biela | StrongLumio Taśma LED free cut COB 12V 12W/m (528 LED/m) 8mm, biała zimna | StrongLumio LED szalag free cut COB 12V 12W/m (528 LED/m) - 8mm - hideg fehér | StrongLumio LED strip free-cut COB 12V 12W/m (528 LED/m), 8 mm, cold white | StrongLumio ruban LED COB free cut 12V 12W/m (528 LED/m) 8 mm blanc froid | S* | 167.508 | 6.9502 | 18.8859 | 2154.6 | 3.604 | 3.604
544594 | 6.9502 | 544594 | StrongLumio LED pásik free cut 12V COB 12W/m (528 LED/m) 8mm, teplá biela | StrongLumio LED pásek free cut COB 12V 12W/m (528 LED/m) 8mm, bílá teplá | StrongLumio LED pásik free cut 12V COB 12W/m (528 LED/m) 8mm, teplá biela | StrongLumio LED taśma free cut COB 12V 12W/m (528 LED/m) - 8mm - ciepły biały | StrongLumio LED szalag free cut 12V COB 12W/m (528 LED/m) - 8mm - meleg fehér | StrongLumio LED strip free-cut 12V COB 12W/m (528 LED/m), 8 mm, warm white | StrongLumio ruban LED COB free cut 12V 12W/m (528 LED/m) 8 mm blanc chaud | S* | 167.508 | 6.9502 | 18.8859 | 2154.6 | 3.604 | 3.604
544592 | 6.9502 | 544592 | StrongLumio LED pásik free cut COB 24V 12W/m (528 led/m)-8mm - biela neutrálna | StrongLumio LED pásek free cut COB 24V 12W/m (528 LED/m) 8mm, bílá neutrální | StrongLumio LED pásik free cut COB 24V 12W/m (528 led/m)-8mm - biela neutrálna | StrongLumio taśma LED Free Cut COB 24V 12W/m (528 LED/m) 8 mm, neutralna biel | StrongLumio LED szalag, free cut COB 24V 12W/m (528 LED/m) - 8mm semleges fehér | StrongLumio free-cut LED strip COB 24V 12W/m (528 LED/m), 8mm, white neutral | StrongLumio ruban LED COB free cut 24V 12W/m (528 LED/m) 8 mm blanc neutre | S* | 167.508 | 6.9502 | 18.8859 | 2154.6 | 3.604 | 3.604
544593 | 6.9502 | 544593 | StrongLumio LED pásik free cut 24V COB 12W/m (528 LED/m) - 8mm - studená biela | StrongLumio LED pásek free cut COB 24V 12W/m (528 LED/m) 8mm, bílá studená | StrongLumio LED pásik free cut 24V COB 12W/m (528 LED/m) - 8mm - studená biela | StrongLumio taśma LED free cut COB 24V 12W/m (528 LED/m) - 8mm -zimny biały | StrongLumio LED szalag, free cut COB 24V 12W/m (528 LED/m) - 8mm hideg fehér | StrongLumio LED strip free-cut COB 24V 12W/m (528 LED/m), 8mm, cold white | StrongLumio ruban LED COB free cut 24V 12W/m (528 LED/m) 8 mm blanc froid | S* | 167.508 | 6.9502 | 18.8859 | 2154.6 | 3.604 | 3.604
544587 | 6.9502 | 544587 | StrongLumio LED pásik free cut 24V COB 12W/m (528 LED/m) 8mm, teplá biela | StrongLumio LED pásek free cut COB 24V 12W/m (528 LED/m) 8mm, bílá teplá | StrongLumio LED pásik free cut 24V COB 12W/m (528 LED/m) 8mm, teplá biela | StrongLumio LED pasek free cut COB 24V 12W/m (528 LED/m) 8 mm, biała ciepła | StrongLumio LED szalag, free cut COB 24V 12W/m (528 LED/m) - 8mm - meleg fehér | StrongLumio LED strip free-cut COB 24V 12W/m (528 LED/m), 8mm, warm white | StrongLumio ruban LED COB free cut 24V 12W/m (528 LED/m) 8 mm blanc chaud | S* | 167.508 | 6.9502 | 18.8859 | 2154.6 | 3.604 | 3.604
546649 | 13.8203 | 546649 | StrongLumio LED pásik neon "T" 4x10 mm 24V 9,6W (168 LED/m) IP67 bílá teplá | StrongLumio LED pásek neon "T" 4x10 mm 24V 9,6W (168 LED/m) IP67 bílá teplá | StrongLumio LED pásik neon "T" 4x10 mm 24V 9,6W (168 LED/m) IP67 bílá teplá | StrongLumio taśma LED neon „T” 4x10 mm 24V 9,6W (168 LED/m) IP67, biała ciepła | StrongLumio LED szalag neon 4x10 mm „T” alakú, 168 LED/m meleg fehér | StrongLumio LED strip neon "T" 4x10 mm 24V 9,6W (168 LED/m) IP67 white warm | StrongLumio ruban LED néon T 4x10 mm 24V 9,6W IP67 blanc chaud | S* | 330.3664 | 13.8203 | 38.653 | 4409.748 | 7.5204 | 7.5204
524858 | 17.18 | 524858 | StrongLumio LED pásik 24V 9,6W/m (120 LED) neón IP67, biela teplá | StrongLumio LED pásek neon 24V 9,6W/m (120 LED/m) IP67, bílá teplá | StrongLumio LED pásik 24V 9,6W/m (120 LED) neón IP67, biela teplá | StrongLumio taśma LED neon 24V 9,6W/m (120 LED/m) IP67 biała ciepła | StrongLumio LED szalag, neon 24V 9,6W/m (120 LED/m) IP67, meleg fehér | StrongLumio LED strip neon 24V 9,6W/m (120 LED/m) IP67 white warm | StrongLumio ruban LED néon 24V 9,6W/m (120 LED/m) IP67 blanc chaud | O | 421.6633 | 17.18 | 42.3959 | 5534.4039 | 8.5295 | 8.5295
546648 | 12.4248 | 546648 | StrongLumio LED pásik neón 4x10 mm 24V 9,6W (168 LED/m) IP67 biela teplá | StrongLumio LED pásek neon 4x10 mm 24V 9,6W (168 LED/m) IP67 bílá teplá | StrongLumio LED pásik neón 4x10 mm 24V 9,6W (168 LED/m) IP67 biela teplá | StrongLumio taśma LED neon 4x10 mm 24V 9,6W (168 LED/m) IP67, biała ciepła | StrongLumio LED szalag neon 4x10 mm, 168 LED/m meleg fehér | StrongLumio LED strip neon 4x10 mm 24V 9,6W (168 LED/m) IP67 white warm | StrongLumio ruban LED néon 4x10 mm 24V 9,6W IP67 blanc chaud | S* | 297.0069 | 12.4248 | 34.75 | 3964.464 | 6.7755 | 6.7755
405177 | 17.18 | 405177 | StrongLumio LED pásik neon 4x10mm 24V 9,6W/m (120 LED/m) IP67, biela teplá | StrongLumio LED pásek neon 4x10mm 24V 9,6W/m (120 LED/m) IP67, bílá teplá | StrongLumio LED pásik neon 4x10mm 24V 9,6W/m (120 LED/m) IP67, biela teplá | StrongLumio taśma LED 9,6W/m 24V (120LED), biała ciepła neon IP67 | StrongLumio LED szalag neon 4x10mm, 24V 9,6W/m (120 LED/m) IP67, meleg fehér | Stronglumio Led Strip 9,6W/M 24V (120 Led/M), White Warm Neon Ip67 | StrongLumio ruban LED néon 4x10mm 24V 9,6W/m (120 LED/m) IP67, blanc chaud | D | 421.6633 | 17.18 | 43.4635 | 5534.4039 | 8.5295 | 8.5295
546626 | 20.0327 | 546626 | StrongLumio LED pásik neon 6x12 mm 24V 9,6W , 168 LED/m IP67 biela neutrálna | StrongLumio LED pásek neon 6x12 mm 24V 9,6W (168 LED/m) IP67 bílá neutrální | StrongLumio LED pásik neon 6x12 mm 24V 9,6W , 168 LED/m IP67 biela neutrálna | StrongLumio taśma LED neon 6x12 mm 24V 9,6W (168 LED/m) IP67, biały neutralny | StrongLumio LED neon szalag 6x12 mm 24V 9,6W (168 LED/m) IP67 fehér semleges | StrongLumio LED neon strip, 6x12 mm 24V 9,6W (168 LED/m) IP67, neutral white | StrongLumio ruban LED néon 6x12 mm 24V 9,6W IP67 blanc neutre | S* | 478.8698 | 20.0327 | 56.028 | 6391.98 | 10.6919 | 10.6919
546625 | 20.0327 | 546625 | StrongLumio LED pásik neon 6x12 mm 24V 9,6W , 168 LED/m IP67 biela teplá | StrongLumio LED pásek neon 6x12 mm 24V 9,6W (168 LED/m) IP67 bílá teplá | StrongLumio LED pásik neon 6x12 mm 24V 9,6W , 168 LED/m IP67 biela teplá | StrongLumio taśma LED neon 6x12 mm 24V 9,6W (168 LED/m) IP67, ciepła biel | StrongLumio LED neon szalag 6x12 mm 24V 9,6W (168 LED/m) IP67 fehér meleg | StrongLumio LED neon strip, 6x12 mm 24V 9,6W (168 LED/m) IP67, warm white | StrongLumio ruban LED néon 6x12 mm 24V 9,6W IP67 blanc chaud | S* | 478.8698 | 20.0327 | 56.028 | 6391.98 | 10.6919 | 10.6919
544701 | 11.7227 | 544701 | StrongLumio led pásik vysoká svietivosť 24V 12W/m(160 led/m)8mm, biela neutrálna | StrongLumio LED pásek vysoká svítivost 24V 12W/m (160 LED/m) 8mm, bílá neutrální | StrongLumio led pásik vysoká svietivosť 24V 12W/m(160 led/m)8mm, biela neutrálna | StrongLumio taśma LED o wys. jasności 24V 12W/m (160 LED/m) 8mm, biała neutralna | StrongLumio LED szalag, nagy fényerő, 24V 12W/m (160 LED/m), 8 mm, semleges fehé | StrongLumio LED strip high-brightness 24V 12W/m (160 LED/m) 8mm, white neutral | StrongLumio ruban LED haute lum.24V 12W/m (160 LED/m) 8 mm blanc neutre | S* | 282.5302 | 11.7227 | 31.8542 | 3634.092 | 6.0787 | 6.0787
544702 | 11.7227 | 544702 | StrongLumio LED pásik vysoká svietivosť 24V 12W/m (160 LED/m) 8mm, biela studená | StrongLumio LED pásek vysoká svítivost 24V 12W/m (160 LED/m) 8mm, bílá studená | StrongLumio LED pásik vysoká svietivosť 24V 12W/m (160 LED/m) 8mm, biela studená | StrongLumio LED – wysoka jasność, 24V, 12W/m, 160 LED/m, 8 mm, biała zimna | StrongLumio LED-szalag, nagy fényerő, 24 V, 12 W/m (160 LED/m), 8 mm, hideg fehé | StrongLumio LED strip high efficiency 24V 12W/m (160 LED/m), 8mm, cold white | StrongLumio ruban LED haute lumin. 24V 12W/m (160 LED/m) 8 mm blanc froid | S* | 282.5302 | 11.7227 | 31.8542 | 3634.092 | 6.0787 | 6.0787
544598 | 11.7227 | 544598 | StrongLumio LED pásik vysoká svietivosť 24V 12W/m (160 LED/m) 8mm, biela teplá | StrongLumio LED pásek vysoká svítivost 24V 12W/m (160 LED/m) 8mm, bílá teplá | StrongLumio LED pásik vysoká svietivosť 24V 12W/m (160 LED/m) 8mm, biela teplá | StrongLumio taśma LED wysoka jasność 24V 12W/m (160 LED/m) 8 mm, ciepła biel | StrongLumio LED-szalag, nagy fényerő, 24 V, 12 W/m (160 LED/m), 8 mm, meleg fehé | StrongLumio LED strip high efficiency 24V 12W/m (160 LED/m), 8mm, warm white | StrongLumio ruban LED haute lumi, 24V 12W/m (160 LED/m) 8 mm bla. chaud | S* | 282.5302 | 11.7227 | 31.8542 | 3634.092 | 6.0787 | 6.0787
544704 | 16.5415 | 544704 | StrongLumio LED pásik vysoká svietivosť 24V 20W/m(240 LED/m)10mm,biela neutrál | StrongLumio LED pásek vysoká svítivost 24V 20W/m(240 LED/m) 10mm, bílá neutrální | StrongLumio LED pásik vysoká svietivosť 24V 20W/m(240 LED/m)10mm,biela neutrál | StrongLumio LED – wysoka jasność, 24V, 20W/m, 240 LED/m, 10 mm, biała neutralna | StrongLumio LED-szalag, nagy fényerő, 24 V, 20 W/m (240 LED/m), 10 mm, semleges | StrongLumio LED strip high efficiency 24V 20W/m (240 LED/m), 10 mm,neutral white | StrongLumio ruban LED haute lumin, 24V 20W/m (240 LED/m) 10 mm bla, neutre | S* | 398.669 | 16.5415 | 44.9483 | 5127.948 | 8.5775 | 8.5775
531292 | 18.2693 | 531292 | StrongLumio LED pružinový spínač 12/24V pre profily 90W/180W žltá kontrolka | StrongLumio LED pružinový vypínač 12/24V do profilů 90W/180W žlutá kontrolka | StrongLumio LED pružinový spínač 12/24V pre profily 90W/180W žltá kontrolka | StrongLumio LED włącznik sprężynowy 12/24V do profili 90W/180W żółta |  |  | StrongLumio LED interrupteur a ressort 12/24V pour profil 90W/180W témoin jaune | O | 426.72 | 18.2693 | 63.3326 | 6299.4886 | 14.9264 | 14.9264
342540 | 0.406 | 342540 | StrongLumio LED rohový spoj pájací 10mm | StrongLumio LED rohový spoj pájecí 10mm | StrongLumio LED rohový spoj pájací 10mm | StrongLumio LED narożnik do taśm ledowych - lutowany 10mm | STRONG LED sarok csatlakozó forrasztásra 10 mm | StrongLumio LED corner soldering 10mm | StrongLumio LED raccord d'angle soudé 10mm | S* | 9.0909 | 0.406 | 1.175 | 140.7988 | 0.36644 | 0.36644
529953 | 0.71352 | 529953 | StrongLumio LED rohový spoj pájecí 10mm RGB | StrongLumio LED rohový spoj pájecí 10mm RGB | StrongLumio LED rohový spoj pájecí 10mm RGB | StrongLumio LED narożnik do taśm ledowych - lutowany 10mm RGB | STRONG LED sarok csatlakozó forrasztásra 10 mm RGB | StrongLumio LED corner solder joint 10mm RGB | StrongLumio LED coin soudure 10mm RGB | O | 16.6656 | 0.71352 | 2.4735 | 246.0273 | 0.58295 | 0.58295
342539 | 0.36541 | 342539 | StrongLumio LED rohový spoj pájací 8mm | StrongLumio LED rohový spoj pájecí 8mm | StrongLumio LED rohový spoj pájací 8mm | StrongLumio LED narożnik do taśm ledowych - lutowany 8mm | STRONG LED sarok csatlakozó forrasztásra 8 mm | StrongLumio LED corner soldering 8mm | StrongLumio LED coin soudure 8mm | S* | 8.1818 | 0.36541 | 1.2041 | 126.719 | 0.32976 | 0.32976
546600 | 16.662 | 546600 | StrongLumio LED svietidlo s pohybovým senzorom, biela | StrongLumio LED svítidlo s pohybovým senzorem, bílá | StrongLumio LED svietidlo s pohybovým senzorom, biela | StrongLumio LED - Lampa z czujnikiem ruchu, biała | StrongLumio LED-lámpa mozgásérzékelővel, fehér | StrongLumio LED light with motion sensor, white | StrongLumio luminaire LED avec détecteur de mouvement, blanc | S* | 441.7656 | 16.662 | 65.3895 | 4947.4513 | 14.2407 | 14.2407
546599 | 16.662 | 546599 | StrongLumio LED svietidlo s pohybovým senzorom, čierna | StrongLumio LED svítidlo s pohybovým senzorem, černá | StrongLumio LED svietidlo s pohybovým senzorom, čierna | StrongLumio LED - Lampa z czujnikiem ruchu, czarna | StrongLumio LED-lámpa mozgásérzékelővel, fekete | StrongLumio LED light with motion sensor, black | StrongLumio luminaire LED avec détecteur de mouvement, noir | S* | 441.7656 | 16.662 | 65.3895 | 4947.4513 | 14.2407 | 14.2407
392223 | 16.1115 | 392223 | StrongLumio LED vypínač/stmievač do profilu 12/24V, bez LED kontrolky | StrongLumio LED vypínač/stmívač do profilu 12/24V, bez LED kontrolky | StrongLumio LED vypínač/stmievač do profilu 12/24V, bez LED kontrolky | StrongLumio LED wyłącznik/ściemniacz do listwy 12/24V, bez kontrolki LED | StrongLumio LED kapcsoló/dimmelő profilba 12/24V LED kijelző nélkül | Stronglumio Led Switch/Dimmer For Profile 12/24V, Without Led Indicator | StrongLumio Interrupteur/variateur LED pour profil 12/24V, sans témoin LED | S | 376.32 | 16.1115 | 53.1353 | 4910.625 | 13.1635 | 13.1635
215772 | 16.1115 | 215772 | StrongLumio LED vypínač/stmievač do profilu 12/24V, modrá kontrolka | StrongLumio LED vypínač/stmívač do profilu 12/24V, modrá kontrolka | StrongLumio LED vypínač/stmievač do profilu 12/24V, modrá kontrolka | StrongLumio LED wyłącznik/ściemniacz do listwy 12/24V, niebieska LED dioda | StrongLumio LED kapcsoló/dimmelő profilba 12/24V, kék LED kijelzővel | StrongLumio LED Switch/Dimmer For Profile 12/24V, Blue Indicator | StrongLumio LED interrupteur/variateur profil 12/24V, témoin bleu | S | 376.32 | 16.1115 | 53.1413 | 4910.625 | 13.1635 | 13.1635
215666 | 16.1115 | 215666 | StrongLumio LED vypínač/stmievač do profilu 12/24V, žltá kontrolka | StrongLumio LED vypínač/stmívač do profilu 12/24V, žlutá kontrolka | StrongLumio LED vypínač/stmievač do profilu 12/24V, žltá kontrolka | StrongLumio LED wyłącznik/ściemniacz do listwy 12/24V, żółta LED dioda | StrongLumio LED kapcsoló/dimmelő profilba 12/24V, sárga LED kijelzővel | StrongLumio LED Switch/Dimmer For Profile 12/24V, Yellow Indicator | StrongLumio LED interrupteur/variateur pour profil 12/24V, témoin jaune | S* | 376.32 | 16.1115 | 53.1413 | 4910.625 | 13.1635 | 13.1635
471803 | 40.2639 | 471803 | StrongLumio lepiaca páska obojstranná 12mm super silná pre led profily 25m | StrongLumio lepící páska oboustranná 12mm super silná pro LED profily 25m | StrongLumio lepiaca páska obojstranná 12mm super silná pre led profily 25m | StrongLumio taśma klejąca obustronna 12mm do profili LED super mocna 25m | Kétoldalas ragasztószalag 12 mm LED profilokhoz, szuper erős, 25m | Stronglumio Double-Sided Adhesive Tape 12mm Super Strong For Led Profiles 25M | StrongLumio ruban adhésif double face 12mm super résistant pour profils LED 25m | S* | 1021.4001 | 40.2639 | 108.3505 | 14475.625 | 30.21 | 30.21
467484 | 13.8718 | 467484 | StrongLumio lepiaca páska obojstranná 12mm super silná pre LED profily 5m | StrongLumio lepící páska oboustranná 12mm super silná pro LED profily 5m | StrongLumio lepiaca páska obojstranná 12mm super silná pre LED profily 5m | StrongLumio taśma klejąca dwustronna 12mm do profili LED super mocna 5m | Kétoldalas ragasztószalag 12 mm LED profilokhoz, szuper erős, 5m | Stronglumio Double-Sided Adhesive Tape 12mm Super Strong For Led Profiles 5M | StrongLumio ruban adhésif double face 12mm super résistant pour profils LED 5m | S* | 350.9478 | 13.8718 | 38.1115 | 4973.75 | 10.77 | 10.77
546602 | 10.5749 | 546602 | StrongLumio magnetický senzor pre dverový vypínač | StrongLumio magnetický senzor pro dveřní vypínač | StrongLumio magnetický senzor pre dverový vypínač | StrongLumio magnetyczny czujnik do wyłącznika drzwiowego | StrongLumio mágneses érzékelő ajtókapcsolóhoz | StrongLumio magnetic sensor for door switch | StrongLumio récepteur pour capteurs de charge sans fil 3PIN | S* | 230.6136 | 10.5749 | 34.3723 | 3459.4 | 10.2598 | 10.2598
543615 | 0.71352 | 543615 | StrongLumio napájací DC zdierka 2,1mm so svorkovnicou (samec) | StrongLumio napájecí DC zdířka 2,1mm se svorkovnicí (samec) | StrongLumio napájací DC zdierka 2,1mm so svorkovnicou (samec) | StrongLumio gniazdo zasilania DC 2,1 mm z zaciskiem (złacze męskie) | StrongLumio 2,1 mm-es DC-tápcsatlakozó kapcsos kialakítással (hím) | StrongLumio DC Power Adapter 2,1 mm Male Terminal Block | Connecteur d’alimentation DC 2,1 mm a visser (mâle) | S* | 16.6656 | 0.71352 | 2.3534 | 242.2646 | 0.58295 | 0.58295
381175 | 0.52781 | 381175 | StrongLumio napájací DC adaptér 2,1mm, so svorkovnicou | StrongLumio napájecí DC zdířka 2,1mm se svorkovnicí (samice) | StrongLumio napájací DC adaptér 2,1mm, so svorkovnicou | StrongLumio złącze zasilające DC 2,1mm, z zaciskiem | StrongLumio DC tápcsatlakozó, konnektor kábel x jack, 2,1mm | StrongLumio power DC socket 2,1mm with terminal block (female) | StrongLumio prise d'alimentation DC 2,1mm avec bornier | S* | 11.8182 | 0.52781 | 1.68 | 183.0385 | 0.47636 | 0.47636
484187 | 38.7605 | 484187 | StrongLumio napájací zdroj 12V - 100W (8x mini konektor + 1x 3PIN konektor) | StrongLumio napájecí zdroj 12V - 100W (8x mini konektor + 1x 3PIN konektor) | StrongLumio napájací zdroj 12V - 100W (8x mini konektor + 1x 3PIN konektor) | StrongLumio zasilacz 12V - 100W (8x złącze mini + 1x złącze 3PIN) | StrongLumio tápegység 12V - 100W (8x mini csatlakozó + 1x 3PIN csatlakozó) | StrongLumio power supply 12 V - 100 W (8x mini connector + 1x 3PIN connector) | StrongLumio alimentation électrique 12V - 100W (8x mini connecteur + 1x 3PIN con | S* | 994.7059 | 38.7605 | 124.458 | 12615.487 | 27.9878 | 27.9878
484185 | 18.8446 | 484185 | StrongLumio napájací zdroj 12V - 24W (4x mini konektor + 1x 3PIN konektor) | StrongLumio napájecí zdroj 12V - 24W (4x mini konektor + 1x 3PIN konektor) | StrongLumio napájací zdroj 12V - 24W (4x mini konektor + 1x 3PIN konektor) | StrongLumio zasilacz 12V - 24W (4 złącza mini + 1 złącze 3PIN) | StrongLumio tápegység 12V - 24W (4x mini csatlakozó + 1x 3PIN csatlakozó) | StrongLumio power supply 12 V - 24 W (4x mini connector + 1x 3PIN connector) | StrongLumio alimentation électrique 12V - 24W (4x mini connecteur + 1x connecteu | D | 483.605 | 18.8446 | 67.4898 | 6133.3831 | 13.241 | 13.241
542930 | 18.8256 | 542930 | StrongLumio napájací zdroj 12V - 36W (6x mini konektor + 1x 3PIN konektor) | StrongLumio napájecí zdroj 12V - 36W (6x mini konektor + 1x 3PIN konektor) | StrongLumio napájací zdroj 12V - 36W (6x mini konektor + 1x 3PIN konektor) | Zasilacz StrongLumio 12V 36W (6× MINI + 1× 3PIN) | StrongLumio tápegység 12V - 36W (6x mini csatlakozó + 1x 3PIN csatlakozó) | StrongLumio power supply 12V - 36W (6x mini connector + 1x 3PIN connector) | StrongLumio Alimentation 12 V – 36 W (6 connect. mini + 1 connect. 3 broch.) | S* | 472.4698 | 18.8256 | 62.8604 | 5953.5 | 13.9496 | 13.9496
484186 | 23.997 | 484186 | StrongLumio napájací zdroj 12V - 60W (7x mini konektor + 1x 3PIN konektor) | StrongLumio napájecí zdroj 12V - 60W (7x mini konektor + 1x 3PIN konektor) | StrongLumio napájací zdroj 12V - 60W (7x mini konektor + 1x 3PIN konektor) | StrongLumio zasilacz 12V - 60W (7x złącze mini + 1x złącze 3PIN) | StrongLumio tápegység 12V - 60W (7x mini csatlakozó + 1x 3PIN csatlakozó) | StrongLumio power supply 12 V - 60 W (7x mini connector + 1x 3PIN connector) | StrongLumio alimentation électrique 12V - 60W (7x mini connecteur + 1x 3PIN conn | S* | 669.6069 | 23.997 | 79.4367 | 8492.3766 | 18.2009 | 18.2009
484190 | 37.3968 | 484190 | StrongLumio napájací zdroj 24V - 100W (8x mini konektor + 1x 3PIN konektor) | StrongLumio napájecí zdroj 24V - 100W (8x mini konektor + 1x 3PIN konektor) | StrongLumio napájací zdroj 24V - 100W (8x mini konektor + 1x 3PIN konektor) | StrongLumio zasilacz 24V-100W (8x złącze mini + 1x złącze 3PIN) | StrongLumio tápegység 24V - 100W (8x mini csatlakozó + 1x 3PIN csatlakozó) | StrongLumio power supply 24V - 100 W (8x mini connector + 1x 3PIN connector) | StrongLumio alimentation électrique 24V - 100W (8x mini connecteur + 1x 3PIN con | S* | 1219.5256 | 37.3968 | 123.986 | 15466.7922 | 28.3642 | 28.3642
484188 | 18.8006 | 484188 | StrongLumio napájací zdroj 24V - 36W (6x mini konektor + 1x 3PIN konektor) | StrongLumio napájecí zdroj 24V - 36W (6x mini konektor + 1x 3PIN konektor) | StrongLumio napájací zdroj 24V - 36W (6x mini konektor + 1x 3PIN konektor) | StrongLumio zasilacz 24V - 36W (6x złącze mini + 1x złącze 3PIN) | StrongLumio tápegység 24V - 36W (6x mini csatlakozó + 1x 3PIN csatlakozó) | StrongLumio power supply 24V - 36W (6x mini connector + 1x 3PIN connector) | StrongLumio alimentation électrique 24V - 36W (6x mini connecteur + 1x 3PIN conn | S* | 580.6495 | 18.8006 | 63.3861 | 7364.1623 | 14.2596 | 14.2596
542931 | 26.4456 | 542931 | StrongLumio napájací zdroj 24V - 60W (7x mini konektor + 1x 3PIN konektor) | StrongLumio napájecí zdroj 24V - 60W (7x mini konektor + 1x 3PIN konektor) | StrongLumio napájací zdroj 24V - 60W (7x mini konektor + 1x 3PIN konektor) | Zasilacz StrongLumio 24V 60W (7× MINI + 1× 3PIN) | StrongLumio tápegység 24V - 60W (7x mini csatlakozó + 1x 3PIN csatlakozó) | StrongLumio power supply 24V - 60 W (7x mini connector + 1x 3PIN connector) | StrongLumio Alimentation 24 V – 60 W (7 connect. mini + 1 connect. 3 broch.) | S* | 663.7075 | 26.4456 | 87.9644 | 8363.25 | 19.5959 | 19.5959
484189 | 40.3677 | 484189 | StrongLumio napájací zdroj 24V - 80W (8x mini konektor + 1x 3PIN konektor) | StrongLumio napájecí zdroj 24V - 80W (8x mini konektor + 1x 3PIN konektor) | StrongLumio napájací zdroj 24V - 80W (8x mini konektor + 1x 3PIN konektor) | StrongLumio zasilacz 24V - 80W (8x złącze mini + 1x złącze 3PIN) | StrongLumio tápegység 24V - 80W (8x mini csatlakozó + 1x 3PIN csatlakozó) | StrongLumio power supply 24 V - 80 W (8x mini connector + 1x 3PIN connector) | StrongLumio alimentation électrique 24V - 80W (8x mini connecteur + 1x 3PIN conn | D | 1035.9498 | 40.3677 | 132.9155 | 13138.5682 | 28.3642 | 28.3642
544904 | 52.4722 | 544904 | StrongLumio napájací zdroj plochý pre LED 12V – 150W | StrongLumio napájecí zdroj plochý pro LED 12V - 150W | StrongLumio napájací zdroj plochý pre LED 12V – 150W | StrongLumio płaski zasilacz do LED 12V – 150W | StrongLumio lapos tápegység LED-hez 12V – 150W | StrongLumio flat power supply for LED 12V – 150W | Alimentation plate StrongLumio pour LED 12V – 150W | S* | 1249.8884 | 52.4722 | 162.0733 | 14058.3006 | 35.8697 | 35.8697
544903 | 22.4364 | 544903 | StrongLumio napájací zdroj plochý pre LED 12V – 50W | StrongLumio napájecí zdroj plochý pro LED 12V - 50W | StrongLumio napájací zdroj plochý pre LED 12V – 50W | StrongLumio zasilacz płaski do LED 12V – 50W | StrongLumio lapos tápegység LED-hez 12V – 50W | StrongLumio flat power supply for LED 12V – 50W | Alimentation plate StrongLumio pour LED 12V – 50W | S* | 534.435 | 22.4364 | 72.0326 | 6068.3312 | 15.3374 | 15.3374
405187 | 36.3672 | 405187 | StrongLumio napájací zdroj plochý pre LED 12V, 100W | StrongLumio napájecí zdroj plochý pro LED 12V, 100W | StrongLumio napájací zdroj plochý pre LED 12V, 100W | StrongLumio zasilacz płaski do LED 12V, 100W | StrongLumio tápegység, 12V, 100W, lapos | StrongLumio flat power supply for LED 12V, 100W | StrongLumio alimentation électrique plat pour LED 12V, 100W | S* | 885.7944 | 36.3672 | 108.8313 | 10065 | 24.2429 | 24.2429
405183 | 12.0703 | 405183 | StrongLumio napájací zdroj plochý pre LED 12V, 15W | StrongLumio napájecí zdroj plochý pro LED 12V, 15W | StrongLumio napájací zdroj plochý pre LED 12V, 15W | StrongLumio zasilacz płaski do LED 12V, 15W | StrongLumio tápegység, 12V, 15W, lapos | StrongLumio flat power supply for LED 12V, 15W | StrongLumio alimentation électrique plat pour LED 12V, 15W | S* | 293.9962 | 12.0703 | 36.3865 | 3340 | 8.1634 | 8.1634
405184 | 17.551 | 405184 | StrongLumio napájací zdroj plochý pre LED 12V, 30W | StrongLumio napájecí zdroj plochý pro LED 12V, 30W | StrongLumio napájací zdroj plochý pre LED 12V, 30W | StrongLumio zasilacz płaski do LED 12V, 30W | StrongLumio tápegység, 12V, 30W, lapos | StrongLumio flat power supply for LED 12V, 30W | StrongLumio alimentation électrique plat pour LED 12V, 30W | S* | 418.0661 | 17.551 | 53.4772 | 4419 | 11.9978 | 11.9978
405185 | 25.7813 | 405185 | StrongLumio napájací zdroj plochý pre LED 12V, 60W | StrongLumio napájecí zdroj plochý pro LED 12V, 60W | StrongLumio napájací zdroj plochý pre LED 12V, 60W | StrongLumio zasilacz płaski do LED 12V, 60W | StrongLumio tápegység, 12V, 60W, lapos | Stronglumio Power Supply Flat For Led 12V, 60W | StrongLumio alimentation électrique plate pour LED 12V, 60W | D | 627.953 | 25.7813 | 77.1595 | 7511.4 | 17.069 | 17.069
405186 | 27.8645 | 405186 | StrongLumio napájací zdroj plochý pre LED 12V, 75W | StrongLumio napájecí zdroj plochý pro LED 12V, 75W | StrongLumio napájací zdroj plochý pre LED 12V, 75W | StrongLumio zasilacz płaski do LED 12V, 75W | StrongLumio tápegység, 12V, 75W, lapos | StrongLumio flat power supply for LED 12V, 75W | StrongLumio alimentation électrique plat pour LED 12V 75W | S* | 663.7338 | 27.8645 | 87.4082 | 7460 | 19.048 | 19.048
544906 | 49.5772 | 544906 | StrongLumio napájací zdroj plochý pre LED 24V – 150W | StrongLumio napájecí zdroj plochý pro LED 24V - 150W | StrongLumio napájací zdroj plochý pre LED 24V – 150W | StrongLumio płaski zasilacz do LED 24V – 150W | StrongLumio lapos tápegység LED-hez 24V – 150W | StrongLumio flat power supply for LED 24V – 150W | Alimentation plate StrongLumio pour LED 24V – 150W | S* | 1180.929 | 49.5772 | 156.0706 | 13552.6064 | 33.8906 | 33.8906
544907 | 17.551 | 544907 | StrongLumio napájací zdroj plochý pre LED 24V – 30W | StrongLumio napájecí zdroj plochý pro LED 24V - 30W | StrongLumio napájací zdroj plochý pre LED 24V – 30W | StrongLumio płaski zasilacz do LED 24V – 30W | StrongLumio lapos tápegység LED-hez 24V – 30W | StrongLumio flat power supply for LED 24V – 30W | Alimentation plate StrongLumio pour LED 24V – 30W | S* | 395 | 17.551 | 53.4772 | 4419.7679 | 11.9978 | 11.9978
544902 | 22.4364 | 544902 | StrongLumio napájací zdroj plochý pre LED 24V – 50W | StrongLumio napájecí zdroj plochý pro LED 24V - 50W | StrongLumio napájací zdroj plochý pre LED 24V – 50W | StrongLumio płaski zasilacz do LED 24V – 50W | StrongLumio lapos tápegység LED-hez 24V – 50W | StrongLumio flat power supply for LED 24V – 50W | Alimentation plate StrongLumio pour LED 24V – 50W | S* | 534.435 | 22.4364 | 72.0326 | 6068.3312 | 15.3374 | 15.3374
284622 | 21.0938 | 284622 | StrongLumio napájací zdroj plochý pre LED 24V, 40W | StrongLumio napájecí zdroj plochý pro LED 24V, 40W | StrongLumio napájací zdroj plochý pre LED 24V, 40W | StrongLumio zasilacz płaski do LED 24V, 40W | StrongLumio tápegység, 24V, 40W, lapos | Stronglumio Power Supply Flat For Led 24V, 40W | StrongLumio alimentation électrique plat LED 24V, 40W | D | 513.7798 | 21.0938 | 63.1245 | 6145.6909 | 14.3479 | 14.3479
284623 | 24.6094 | 284623 | StrongLumio napájací zdroj plochý pre LED 24V, 60W | StrongLumio napájecí zdroj plochý pro LED 24V, 60W | StrongLumio napájací zdroj plochý pre LED 24V, 60W | StrongLumio zasilacz płaski do LED 24V, 60W | StrongLumio tápegység, 24V, 60W, lapos | Stronglumio Power Supply Flat For Led 24V, 60W | StrongLumio alimentation électrique plat LED 24V, 60W | D | 599.4097 | 24.6094 | 73.6453 | 7169.9727 | 16.5743 | 16.5743
405188 | 26.9531 | 405188 | StrongLumio napájací zdroj plochý pre LED 24V, 75W | StrongLumio napájecí zdroj plochý pro LED 24V, 75W | StrongLumio napájací zdroj plochý pre LED 24V, 75W | StrongLumio zasilacz płaski do LED 24V, 75W | StrongLumio tápegység, 24V, 75W, lapos | StrongLumio flat power supply for LED 24V, 75W | StrongLumio alimentation électrique plate pour LED 24V 75W | S* | 656.4964 | 26.9531 | 80.6591 | 7460 | 18.0585 | 18.0585
284624 | 36.3672 | 284624 | StrongLumio napájací zdroj plochý pre LED 24V, 100W | StrongLumio napájecí zdroj plochý pro LED, 24V 100W | StrongLumio napájací zdroj plochý pre LED 24V, 100W | StrongLumio zasilacz płaski do LED 24V, 100W | StrongLumio tápegység, 24V, 100W, lapos | StrongLumio flat power supply for LED, 24V 100W | StrongLumio alimentation électrique plat LED, 24V 100W | S* | 885.7944 | 36.3672 | 108.8313 | 10065 | 24.2429 | 24.2429
544898 | 8.533 | 544898 | StrongLumio napájací zdroj pre LED 12V – 24W do zásuvky | StrongLumio napájecí zdroj pro LED 12V - 24W do zásuvky | StrongLumio napájací zdroj pre LED 12V – 24W do zásuvky | StrongLumio zasilacz do LED 12V – 24W do gniazdka | StrongLumio tápegység LED-hez 12V – 24W, konnektorba | StrongLumio power supply for LED 12V – 24W, plug-in | Alimentation StrongLumio pour LED 12V – 24W a brancher sur prise | S* | 241.362 | 8.533 | 22.8797 | 2456.3981 | 5.6285 | 5.6285
544900 | 12.7995 | 544900 | StrongLumio napájací zdroj pre LED 12V - 36W do zásuvky | StrongLumio napájecí zdroj pro LED 12V - 36W do zásuvky | StrongLumio napájací zdroj pre LED 12V - 36W do zásuvky | StrongLumio zasilacz do LED 12V - 36W do gniazdka | StrongLumio tápegység LED-hez 12V - 36W, konnektorba | StrongLumio power supply for LED 12V - 36W, plug-in | Alimentation StrongLumio pour LED 12V - 36W a brancher sur prise | S* | 362.043 | 12.7995 | 34.3195 | 3626.1115 | 8.4427 | 8.4427
353250 | 29 | 353250 | StrongLumio napájací zdroj pre LED 12V, 120W | StrongLumio napájecí zdroj pro LED 12V, 120W | StrongLumio napájací zdroj pre LED 12V, 120W | StrongLumio zasilacz do LED 12V, 120W | StrongLumio tápegység, 12V, 120W | Stronglumio Power Supply For Led 12V, 120W | StrongLumio alimentation électrique pour LED 12V, 120W | D | 599 | 29 | 118.5013 | 10000 | 18.5609 | 18.5609
405179 | 13.6161 | 405179 | StrongLumio napájací zdroj pre LED 12V, 18W | StrongLumio napájecí zdroj pro LED 12V, 18W | StrongLumio napájací zdroj pre LED 12V, 18W | StrongLumio zasilacz do LED 12V, 18W | StrongLumio tápegység, 12V, 18W | Stronglumio Power Supply For Led 12V, 18W | StrongLumio alimentation électrique pour LED 12V, 18W | D | 393.822 | 13.6161 | 36.5398 | 4475.25 | 8.3203 | 8.3203
405180 | 15.218 | 405180 | StrongLumio napájací zdroj pre LED 12V, 30W | StrongLumio napájecí zdroj pro LED 12V, 30W | StrongLumio napájací zdroj pre LED 12V, 30W | StrongLumio zasilacz do LED 12V, 30W | StrongLumio tápegység, 12V, 30W | Stronglumio Power Supply For Led 12V, 30W | StrongLumio alimentation électrique pour LED 12V, 30W | D | 440.154 | 15.218 | 40.388 | 5001.75 | 9.2992 | 9.2992
405181 | 23.6279 | 405181 | StrongLumio napájací zdroj pre LED 12V, 48W | StrongLumio napájecí zdroj pro LED 12V, 48W | StrongLumio napájací zdroj pre LED 12V, 48W | StrongLumio zasilacz do LED 12V, 48W | StrongLumio tápegység, 12V, 48W | Stronglumio Power Supply For Led 12V, 48W | StrongLumio alimentation électrique pour LED 12V, 48W | D | 683.397 | 23.6279 | 66.3658 | 7765.875 | 14.4383 | 14.4383
405178 | 6.0071 | 405178 | StrongLumio napájací zdroj pre LED 12V, 6W do zásuvky | StrongLumio napájecí zdroj pro LED 12V, 6W do zásuvky | StrongLumio napájací zdroj pre LED 12V, 6W do zásuvky | StrongLumio zasilacz do LED 12V, 6W | StrongLumio tápegység, 12V, 6W | Stronglumio Power Supply For Led 12V, 6W For Socket | StrongLumio alimentation électrique LED 12V 6W pour tiroirs | D | 173.745 | 6.0071 | 16.1928 | 1974.375 | 3.6707 | 3.6707
544899 | 8.533 | 544899 | StrongLumio napájací zdroj pre LED 24V – 24W do zásuvky | StrongLumio napájecí zdroj pro LED 24V - 24W do zásuvky | StrongLumio napájací zdroj pre LED 24V – 24W do zásuvky | StrongLumio zasilacz do LED 24V – 24W do gniazdka | StrongLumio tápegység LED-hez 24V – 24W, konnektorba | StrongLumio power supply for LED 24V – 24W, plug-in | Alimentation StrongLumio pour LED 24V – 24W a brancher sur prise | S* | 241.362 | 8.533 | 22.8797 | 2456.3981 | 5.6285 | 5.6285
544901 | 12.243 | 544901 | StrongLumio napájací zdroj pre LED 24V - 36W do zásuvky | StrongLumio napájecí zdroj pro LED 24V - 36W do zásuvky | StrongLumio napájací zdroj pre LED 24V - 36W do zásuvky | StrongLumio zasilacz do LED 24V - 36W do gniazdka | StrongLumio tápegység LED-hez 24V - 36W, konnektorba | StrongLumio power supply for LED 24V - 36W, plug-in | Alimentation StrongLumio pour LED 24V - 36W a brancher sur prise | S* | 346.302 | 12.243 | 32.8274 | 3450.6545 | 8.0756 | 8.0756
405173 | 19.0791 | 405173 | StrongLumio napájací zdroj pre LED 24V 75W Jack/6xMINI | StrongLumio napájecí zdroj pro LED 24V 75W Jack/6xMINI | StrongLumio napájací zdroj pre LED 24V 75W Jack/6xMINI | StrongLumio zasilacz do LED 24V 75W Jack/6xMINI | StrongLumio tápegység, 24V, 75W, Jack/6xMINI konektor | StrongLumio power supply for LED 24V 75W Jack/6xMINI | #N/A | D | 414.375 | 19.0791 | 78.5861 | 6450.7438 | #N/A | #N/A
284620 | 67.2794 | 284620 | StrongLumio napájací zdroj pre LED 24V, 120W | StrongLumio napájecí zdroj pro LED 24V, 120W | StrongLumio napájací zdroj pre LED 24V, 120W | StrongLumio zasilacz do LED 24V, 120W | StrongLumio tápegység, 24V, 120W | Stronglumio Power Supply For Led 24V, 120W | StrongLumio alimentation électrique pour LED 24V, 120W | D | 1945.944 | 67.2794 | 189.3797 | 22113 | 41.1123 | 41.1123
284616 | 12.8151 | 284616 | StrongLumio napájací zdroj pre LED 24V, 18W | StrongLumio napájecí zdroj pro LED 24V, 18W | StrongLumio napájací zdroj pre LED 24V, 18W | StrongLumio zasilacz do LED 24V, 18W | StrongLumio tápegység, 24V, 18W | Stronglumio Power Supply For Led 24V, 18W | StrongLumio alimentation électrique pour LED 24V, 18W | D | 370.656 | 12.8151 | 35.3833 | 4212 | 7.8309 | 7.8309
284617 | 15.6185 | 284617 | StrongLumio napájací zdroj pre LED 24V, 30W | StrongLumio napájecí zdroj pro LED 24V, 30W | StrongLumio napájací zdroj pre LED 24V, 30W | StrongLumio zasilacz do LED 24V, 30W | StrongLumio tápegység, 24V, 30W | Stronglumio Power Supply For Led 24V, 30W | StrongLumio alimentation électrique pour LED 24V, 30W | D | 451.737 | 15.6185 | 43.4761 | 5133.375 | 9.5439 | 9.5439
284618 | 23.6279 | 284618 | StrongLumio napájací zdroj pre LED 24V, 60W | StrongLumio napájecí zdroj pro LED 24V, 60W | StrongLumio napájací zdroj pre LED 24V, 60W | StrongLumio zasilacz do LED 24V, 60W | StrongLumio tápegység, 24V, 60W | Stronglumio Power Supply For Led 24V, 60W | StrongLumio alimentation électrique pour LED 24V 60W | D | 683.397 | 23.6279 | 65.9252 | 7765.875 | 14.4383 | 14.4383
284619 | 28.8341 | 284619 | StrongLumio napájací zdroj pre LED 24V, 80W | StrongLumio napájecí zdroj pro LED 24V, 80W | StrongLumio napájací zdroj pre LED 24V, 80W | StrongLumio zasilacz do LED 24V, 80W | StrongLumio tápegység, 24V, 80W | Stronglumio Power Supply For Led 24V, 80W | StrongLumio alimentation électrique pour LED 24V, 80W | D | 833.976 | 28.8341 | 81.4377 | 9477 | 17.6196 | 17.6196
467122 | 13.6555 | 467122 | StrongLumio Nástenný ovládač LED - CCT | StrongLumio nástěnný ovladač LED - CCT | StrongLumio Nástenný ovládač LED - CCT | StrongLumio sterownik naścienny LED - CCT | StrongLumio LED fali távirányító - CCT | StrongLumio wall switch LED - CCT | StrongLumio interrupteur mural LED - CCT | S* | 304.2 | 13.6555 | 60.3436 | 4938.3117 | 10.0329 | 10.0329
467123 | 13.6555 | 467123 | StrongLumio Nástenný ovládač LED - RGB | StrongLumio nástěnný ovladač LED - RGB | StrongLumio Nástenný ovládač LED - RGB | StrongLumio sterownik ścienny LED - RGB | StrongLumio LED fali távirányító - RGB | StrongLumiowall switch LED - RGB | StrongLumio interrupteur mural LED - RGB | S* | 304.2 | 13.6555 | 59.6186 | 4938.3117 | 10.0329 | 10.0329
467124 | 13.6555 | 467124 | StrongLumio Nástenný ovládač LED - RGBW | StrongLumio nástěnný ovladač LED - RGBW | StrongLumio Nástenný ovládač LED - RGBW | StrongLumio sterownik ścienny LED - RGBW | StrongLumio LED fali távirányító - RGBW | StrongLumio wall switch LED - RGBW | StrongLumio interrupteur mural LED - RGBW | S* | 304.2 | 13.6555 | 59.3533 | 4938.3117 | 10.0329 | 10.0329
467121 | 13.6555 | 467121 | StrongLumio Nástenný ovládač LED - stmievač | StrongLumio nástěnný ovladač LED - stmívač | StrongLumio Nástenný ovládač LED - stmievač | StrongLumio sterownik ścienny LED - ściemniacz | StrongLumio LED fali távirányító - Dimmer | StrongLumio wall switch LED -dimming | StrongLumio interrupteur mural LED - variateur | S* | 304.2 | 13.6555 | 60.1364 | 4938.3117 | 10.0329 | 10.0329
367822 | 1.2127 | 367822 | StrongLumio plochý CCT Kábel (trojlinka) | StrongLumio plochý CCT kabel (trojlinka) | StrongLumio plochý CCT Kábel (trojlinka) | StrongLumio kabel trzyżyłowy CCT plochý 3x0,35 | StrongLumio CCT LED lapos kábel, 3x0,35 | StrongLumio flat CCT cable (triple-wire) | StrongLumio câble plat CCT (trojlinka) | S* | 28.3248 | 1.2127 | 3.9998 | 418.1472 | 0.99079 | 0.99079
276497 | 1.2846 | 276497 | StrongLumio plochý RGB Kábel (štvorlinka) | StrongLumio plochý RGB kabel (čtyřlinka) | StrongLumio plochý RGB Kábel (štvorlinka) | StrongLumio płaski RGB kabel | StrongLumio RGB LED lapos kábel, 4x0,35 | StrongLumio flat RGB cable (4-core cable) | StrongLumio câble RGB plat (quatre fils) | S* | 30.0048 | 1.2846 | 4.2371 | 442.9483 | 1.0495 | 1.0495
489472 | 1.8547 | 489472 | StrongLumio plochý RGBCCT Kábel (šesťlinka) | StrongLumio plochý RGBCCT kabel (šestilinka) | StrongLumio plochý RGBCCT Kábel (šesťlinka) | StrongLumio płaski kabel RGBCCT | StrongLumio RGBCCT LED lapos kábel, 6x0,30 | StrongLumio flat RGBCCT cable (six-wire) | StrongLumio câble plat RGBCCT (six fils) | S* | 43.3191 | 1.8547 | 6.1172 | 639.5023 | 1.5153 | 1.5153
399079 | 1.6644 | 399079 | StrongLumio plochý RGBW Kábel (päťlinka) | StrongLumio plochý RGBW kabel (pětilinka) | StrongLumio plochý RGBW Kábel (päťlinka) | StrongLumio płaski RGBW kabel | StrongLumio RGBW LED lapos kábel, 5x0,30 | StrongLumio flat RGBW cable (five-pin) | StrongLumio câble plat RGBW (5 fils) | S* | 38.8759 | 1.6644 | 5.4898 | 573.9082 | 1.3599 | 1.3599
484233 | 15.6093 | 484233 | StrongLumio podpovrchový vypínač/stmievač 12-24V - 3PIN | StrongLumio podpovrchový vypínač/stmívač 12-24V - 3PIN | StrongLumio podpovrchový vypínač/stmievač 12-24V - 3PIN | StrongLumio wyłącznik/ściemniacz podpowierzchniowy 12-24V - 3PIN | StrongLumio felszín alatti kapcsoló/szabályozó 12-24V - 3PIN | StrongLumio sub-surface switch/dimmer 12-24V - 3PIN | StrongLumio interrupteur/variateur encastré 12-24V - 3PIN | S* | 341.8023 | 15.6093 | 48.5824 | 6124.7506 | 15.2064 | 15.2064
405198 | 15.6093 | 405198 | StrongLumio podpovrchový vypínač/stmievač 12-24V, 4A konektory Mini, biela | StrongLumio podpovrchový vypínač/stmívač 12-24V, 4A konektory Mini, bílá | StrongLumio podpovrchový vypínač/stmievač 12-24V, 4A konektory Mini, biela | StrongLumio pojemnościowy wyłacznik/ściemniacz 12-24V, 4A konektory Mini, biały | StrongLumio rejtett kapcsoló/fényerőszabályozó 12-24V 4A fehér Mini csatlakozók | Stronglumio Subsurface Switch/Dimmer 12-24V, 4A Connectors Mini, White | StrongLumio interrupteur/variateur encastré 12-24V, 4A connecteurs Mini, blanc | S* | 341.8023 | 15.6093 | 46.7894 | 6124.7506 | 15.2064 | 15.2064
405196 | 15.4688 | 405196 | StrongLumio pohybový senzor do profilu, 12-24V, 8A | StrongLumio pohybový senzor do profilu, 12-24V, 8A | StrongLumio pohybový senzor do profilu, 12-24V, 8A | StrongLumio wyłącznik do profilu 12-24V, 8A | StrongLumio mozgásérzékelő LED profilba, 12-24V, 8A | Stronglumio Motion Sensor For Profile, 12-24V, 8A | StrongLumio capteur de mouvement pour profil, 12-24V, 8A | S* | 346.3633 | 15.4688 | 42.956 | 5364.4367 | 13.9606 | 13.9606
405209 | 17.9036 | 405209 | StrongLumio pohybový vypínač PIR k zafrézovaniu, 12-24V 4A Mini | StrongLumio pohybový vypínač PIR k zafrézování, 12-24V 4A Mini | StrongLumio pohybový vypínač PIR k zafrézovaniu, 12-24V 4A Mini | StrongLumio czujnik ruchu PIR do frezowania, 12-24 V 4 A Mini | StrongLumio mozgásérzékelő kapcsoló, PIR, 12-24V, 4A, Mini csatlakozó, bemarható | Stronglumio Motion Switch Pir For Milling In, 12-24V 4A Mini | StrongLumio interrupteur PIR encastrable, 12-24V 4A Mini | S* | 395.4542 | 17.9036 | 55.0351 | 6124.7506 | 17.4416 | 17.4416
343040 | 15.2252 | 343040 | StrongLumio pohybový vypínač PIR, 12-24V 4A Mini | StrongLumio pohybový vypínač PIR, 12-24V 4A Mini | StrongLumio pohybový vypínač PIR, 12-24V 4A Mini | StrongLumio czujnik ruchu PIR 12-24V 4A Mini | StrongLumio mozgásérzékelő kapcsoló, PIR, 12-24V, 4A, Mini csatlakozó | Stronglumio Motion Switch Pir, 12-24V 4A Mini | StrongLumio interrupteur de mouvement PIR, 12-24V 4A Mini | S* | 340.9087 | 15.2252 | 43.5936 | 5279.9574 | 13.7408 | 13.7408
405200 | 16.0372 | 405200 | StrongLumio povrchový vypínač/stmievač 12-24V, 4A konektory Mini, biela | StrongLumio povrchový vypínač/stmívač 12-24V, 4A konektory Mini, bílá | StrongLumio povrchový vypínač/stmievač 12-24V, 4A konektory Mini, biela | StrongLumio nawierzchniowy wyłacznik/ściemniacz 12-24V, 4A konektory Mini, biały | StrongLumio érintős kapcsoló/fényerő szabályozó, 12-24V, 4A, fehér | Stronglumio Surface Switch/Dimmer 12-24V, 4A Connectors Mini, White | StrongLumio interrupteur/variateur 12-24V, 4A connecteurs Mini, blanc | S* | 359.0906 | 16.0372 | 52.1469 | 5561.5551 | 14.4736 | 14.4736
405199 | 13.7286 | 405199 | StrongLumio povrchový vypínač/stmievač 12-24V, 4A konektory Mini, čierna | StrongLumio povrchový vypínač/stmívač 12-24V, 4A konektory Mini, černá | StrongLumio povrchový vypínač/stmievač 12-24V, 4A konektory Mini, čierna | StrongLumio nawierzchniowy wyłacznik/ściemniacz 12-24V, 4A konektory Mini,czarny | StrongLumio érintős kapcsoló/fényerő szabályozó, 12-24V, 4A, fekete | Stronglumio Surface Switch/Dimmer 12-24V, 4A Connectors Mini, Black | StrongLumio interrupteur/variateur 12-24V, 4A connecteurs Mini, noir | S* | 300.6213 | 13.7286 | 42.2008 | 5561.5551 | 13.3743 | 13.3743
405201 | 15.4283 | 405201 | StrongLumio povrchový vypínač/stmievač 12-24V, 4A konektory Mini, strieborná | StrongLumio povrchový vypínač/stmívač 12-24V, 4A konektory Mini, stříbrná | StrongLumio povrchový vypínač/stmievač 12-24V, 4A konektory Mini, strieborná | StrongLumio nawierzchniowy wył./ściemniacz 12-24V, 4A konektory Mini, srebrny | StrongLumio érintős kapcsoló/fényerő szabályozó, 12-24V, 4A, ezüst | Stronglumio Surface Switch/Dimmer 12-24V, 4A Connectors Mini, Silver | StrongLumio interrupteur/variateur saillie 12-24V, 4A connecteurs Mini, argent | S* | 345.4542 | 15.4283 | 50.0133 | 5350.3568 | 13.924 | 13.924
284572 | 36.8435 | 284572 | StrongLumio Power diaľkový ovládač/stmievač 1x25A | StrongLumio Power dálkový ovladač/stmívač 1x25A | StrongLumio Power diaľkový ovládač/stmievač 1x25A | StrongLumio Power pilot/ściemniacz 1x25A | STRONG Power távirányitó/fényerő szabályozó 1x25A | StrongLumio Power Remote Control/Dimmer 1X25A | StrongLumio Power télécommande/variateur 1x25A | S* | 1065.636 | 36.8435 | 92.4248 | 12109.5 | 22.5139 | 22.5139
362939 | 2.3954 | 362939 | StrongLumio predlžovací kábel 2m, pre dverný senzor 342519 a 342520 | StrongLumio prodlužovací kabel 2m, pro dveřní senzor 342519 a 342520 | StrongLumio predlžovací kábel 2m, pre dverný senzor 342519 a 342520 | StrongLumio przedłużacz 2m, do czujnika drzwiowego 342519 i 342520 | STRONG hosszabbító kábel 2m ajtó érzékelőhöz 342519 és 342520 | Stronglumio Extension Cable 2M, For Door Sensor 342519 A 342520 | StrongLumio câble prolongateur 2m pour capteur porte 342519 et 342520 | S* | 53.6363 | 2.3954 | 6.8536 | 830.7133 | 2.1619 | 2.1619
205239 | 3.5865 | 205239 | StrongLumio predlžovací kábel MINI-MINI 3m (Tech) | StrongLumio prodlužovací kabel MINI-MINI 3m (Tech) | StrongLumio predlžovací kábel MINI-MINI 3m (Tech) | StrongLumio przedłużacz AMP-AMP 3m (Tech) | StrongLumio hosszabbító kábel MINI-MINI 3m (Tech) | StrongLumio extension cable MINI-MINI 3m (Tech) | StrongLumio extension cable MINI-MINI 3m (Tech) | O* | 82.0024 | 3.5865 | 10.4735 | 1242.4605 | 3.1923 | 3.1923
507817 | 2.3954 | 507817 | StrongLumio predlžovací kábel pre 3PIN vypínače 2m | StrongLumio prodlužovací kabel pro 3PIN vypínače 2m | StrongLumio predlžovací kábel pre 3PIN vypínače 2m | StrongLumio przedłużacz do 3PIN przełączników 2m | STRONG hosszabbító kábel 3PIN kapcsolóhoz 2m | StrongLumio extension cable for 3PIN switches 2m | StrongLumio câble prolongateur pour interrupteurs 3PIN 2m | S* | 53.6363 | 2.3954 | 7.38 | 830.7133 | 2.1619 | 2.1619
285110 | 1.7901 | 285110 | StrongLumio predlžovací kábel, 1,8m Mini konektor | StrongLumio prodlužovací kabel, 1,8m Mini konektor | StrongLumio predlžovací kábel, 1,8m Mini konektor | StrongLumio przedłużacz Mini-Mini 1,8m | StrongLumio hosszabító kábel, Mini csatlakozó, 1,8m | Stronglumio Extension Cable, 1,8M Mini Connector | StrongLumio câble rallonge 1,8m Mini connecteur | S* | 42.7543 | 1.7901 | 5.8953 | 631.1644 | 1.4566 | 1.4566
343063 | 5.0344 | 343063 | StrongLumio profil Arc 12, 2000mm strieborná surová | StrongLumio profil Arc 12, 2000mm stříbrná surová | StrongLumio profil Arc 12, 2000mm strieborná surová | StrongLumio profil Arc 12, 2000mm (surowy alu) | StrongLumio LED profil Arc 12, natúr alumínium, 2m | Stronglumio Profile Arc 12, 2000mm Raw Silver | StrongLumio profil Arc 12, 2000mm argent brut | S* | 130.479 | 5.0344 | 15.5512 | 1743.17 | 4.65 | 4.65
405210 | 4.8853 | 405210 | StrongLumio profil LED Arbona, 2000mm strieborná elox | StrongLumio profil led Arbona, 2000mm stříbrná elox | StrongLumio profil LED Arbona, 2000mm strieborná elox | StrongLumio LED profil Arbona, 2000mm srebrny elox | STRONG LED profil Arbona 2m ezüst elox | Stronglumio Profile Led Arbona, 2000mm Silver Anodized | StrongLumio profilé LED Arbona, 2000mm alu elox | S* | 122.4936 | 4.8853 | 13.0991 | 1593.3273 | 5.2379 | 5.2379
230930 | 15.3306 | 230930 | StrongLumio profil LED Back 10 alu surový 2000mm | StrongLumio profil LED Back 10 alu surový 2000mm | StrongLumio profil LED Back 10 alu surový 2000mm | StrongLumio profil LED Back alu surowy 2000mm | StrongLumio LED profil Back, natúr alumínium, 2m | StrongLumio profile LED Back 10 alu raw 2000mm | StrongLumio profilé LED Back 10 alu brut 2000mm | O | 397.3296 | 15.3306 | 47.3558 | 5534.26 | 14.16 | 14.16
537692 | 19.1957 | 537692 | StrongLumio profil LED Begtin 12 alu čierna 3000mm | StrongLumio profil LED Begtin 12 alu černá 3000mm | StrongLumio profil LED Begtin 12 alu čierna 3000mm | StrongLumio profil LED Begtin 12 alu czarny 3000mm | StrongLumio LED profil Begtin, fekete, 3m | StrongLumio profile LED Begtin 12 alu, black 3000mm | StrongLumio profilé LED Begtin 12 alu noir 3000mm | S* | 497.5038 | 19.1957 | 74.8112 | 6936.11 | 17.73 | 17.73
537693 | 25.7242 | 537693 | StrongLumio profil LED Begtin 12 alu čierna 4050mm | StrongLumio profil LED Begtin 12 alu černá 4050mm | StrongLumio profil LED Begtin 12 alu čierna 4050mm | StrongLumio profil LED Begtin 12 alu czarny 4050mm | StrongLumio LED profil Begtin, fekete, 4,05m | StrongLumio profile LED Begtin 12 alu, black 4050mm | StrongLumio profilé LED Begtin 12 alu noir 4050mm | O | 666.7056 | 25.7242 | 79.4614 | 9288.78 | 23.76 | 0
285035 | 12.8621 | 285035 | StrongLumio profil LED Begtin 12, 2000mm biela lak | StrongLumio profil LED Begtin 12, 2000mm bílá lak | StrongLumio profil LED Begtin 12, 2000mm biela lak | StrongLumio profil LED Begtin 12, 2000mm biały lakier | StrongLumio LED profil Begtin, fehér, 2m | Stronglumio Profile Led Begtin 12, 2000mm White Paint | StrongLumio profilé LED Begtin 12, 2000mm blanc vernis | S* | 333.3528 | 12.8621 | 39.7307 | 4473.73 | 11.88 | 11.88
285036 | 12.0176 | 285036 | StrongLumio profil LED Begtin 12, 2000mm čierna elox | StrongLumio profil LED Begtin 12, 2000mm černá elox | StrongLumio profil LED Begtin 12, 2000mm čierna elox | StrongLumio profil LED Begtin 12, 2000mm czarny anodowany | StrongLumio LED profil Begtin, fekete, 2m | Stronglumio Profile Led Begtin 12, 2000mm Black Anodized | StrongLumio profilé LED Begtin 12, 2000mm noir elox | S* | 311.466 | 12.0176 | 37.1221 | 4181.17 | 11.1 | 11.1
285034 | 7.5678 | 285034 | StrongLumio profil LED Begtin 12, 2000mm strieborná elox | StrongLumio profil LED Begtin 12, 2000mm stříbrná elox | StrongLumio profil LED Begtin 12, 2000mm strieborná elox | StrongLumio profil LED Begtin 12, 2000mm srebrny anodowany | StrongLumio LED profil Begtin, eloxált alumínium, 2m | Stronglumio Profile Led Begtin 12, 2000mm Silver Anodized | StrongLumio profilé LED Begtin 12, 2000mm argent anodisé | S* | 196.1394 | 7.5678 | 23.3769 | 2633.04 | 6.99 | 6.99
285037 | 12.115 | 285037 | StrongLumio profil LED Begtin 12, 3000mm strieborná elox | StrongLumio profil LED Begtin 12, 3000mm stříbrná elox | StrongLumio profil LED Begtin 12, 3000mm strieborná elox | StrongLumio profil LED Begtin 12, 3000mm srebrny anodowany | StrongLumio LED profil Begtin, eloxált alumínium, 3m | Stronglumio Profile Led Begtin 12, 3000mm Silver Anodized | StrongLumio profilé LED Begtin 12, 3000mm alu elox | S* | 313.9914 | 12.115 | 37.4231 | 4217.74 | 11.19 | 11.19
473446 | 15.5254 | 473446 | StrongLumio profil LED Begton 12 alu anodovaný 4050mm | StrongLumio profil LED Begton 12 alu anodovaný 4050mm | StrongLumio profil LED Begton 12 alu anodovaný 4050mm | StrongLumio profil LED Begton 12 – aluminium anodowane, 4050 mm | StrongLumio profil LED Begton 12 alu elox 4050mm | StrongLumio profile LED Begton 12 alu elox 4050mm | StrongLumio profilé LED Begton 12 alu anodisé 4050mm | O | 402.3804 | 15.5254 | 47.9578 | 5607.4 | 14.34 | 0
539662 | 16.24 | 539662 | StrongLumio profil LED Begton 12 alu čierna 3000mm | StrongLumio profil LED Begton 12 alu černá 3000mm | StrongLumio profil LED Begton 12 alu čierna 3000mm | StrongLumio profil LED Begton 12 alu czarny 3000 mm | StrongLumio LED profil Begton 12, fekete, 3m | StrongLumio profile LED Begton 12, black matt, 3000mm | StrongLumio profilé LED Begton 12 alu noir 3000mm | S* | 420.9 | 16.24 | 50.7912 | 5863.39 | 15 | 15
539663 | 21.989 | 539663 | StrongLumio profil LED Begton 12 alu čierna 4050mm | StrongLumio profil LED Begton 12 alu černá 4050mm | StrongLumio profil LED Begton 12 alu čierna 4050mm | StrongLumio profil LED Begton 12 alu czarny 4050 mm | StrongLumio LED profil Begton 12, fekete, 4,05m | StrongLumio profile LED Begton 12, black matt, 4050mm | StrongLumio profilé LED Begton 12 alu noir 4050mm | O | 569.8986 | 21.989 | 67.9235 | 7935.69 | 20.31 | 0
533732 | 3.6702 | 533732 | StrongLumio profil LED Begton 12 alu surový 2000mm | StrongLumio profil LED Begton 12 alu surový 2000mm | StrongLumio profil LED Begton 12 alu surový 2000mm | StrongLumio profil LED Begton 12 surowe aluminium 2000mm | StrongLumio LED profil Begton 12, alumínium, 2m | StrongLumio profile LED Begton 12, aluminum raw, 2000mm | StrongLumio profilé LED Begton 12 alu brut 2000mm | O | 95.1234 | 3.6702 | 11.3373 | 1328.71 | 3.39 | 3.39
285042 | 11.1731 | 285042 | StrongLumio profil LED Begton 12, 2000mm biela lak | StrongLumio profil LED Begton 12, 2000mm bílá lak | StrongLumio profil LED Begton 12, 2000mm biela lak | StrongLumio profil LED Begton 12, 2000mm biały lakier | StrongLumio LED profil Begton 12, fehér, 2m | Stronglumio Profile Led Begton 12, 2000mm White Paint | StrongLumio profilé LED Begton 12 2000mm vernis blanc | S* | 289.5792 | 11.1731 | 34.5135 | 3888.61 | 10.32 | 10.32
285043 | 10.1338 | 285043 | StrongLumio profil LED Begton 12, 2000mm čierna elox | StrongLumio profil LED Begton 12, 2000mm černá elox | StrongLumio profil LED Begton 12, 2000mm čierna elox | StrongLumio profil LED Begton 12, 2000mm czarny anodowany | StrongLumio LED profil Begton 12, fekete, 2m | Stronglumio Profile Led Begton 12, 2000mm Black Anodized | StrongLumio profilé LED Begton 12, 2000mm noir elox | S* | 262.6416 | 10.1338 | 31.303 | 3535.1 | 9.36 | 9.36
285041 | 7.2106 | 285041 | StrongLumio profil LED Begton 12, 2000mm strieborná elox | StrongLumio profil LED Begton 12, 2000mm stříbrná elox | StrongLumio profil LED Begton 12, 2000mm strieborná elox | StrongLumio profil LED Begton 12, 2000mm srebrny anodowany | StrongLumio LED profil Begton 12, eloxált alumínium, 2m | Stronglumio Profile Led Begton 12, 2000mm Silver Anodized | StrongLumio profilé LED Begton 12, 2000mm argenté anodisé | S* | 186.8796 | 7.2106 | 22.2733 | 2511.14 | 6.66 | 6.66
285044 | 11.5304 | 285044 | StrongLumio profil LED Begton 12, 3000mm strieborná elox | StrongLumio profil LED Begton 12, 3000mm stříbrná elox | StrongLumio profil LED Begton 12, 3000mm strieborná elox | StrongLumio profil LED Begton 12, 3000mm srebrny anodowany | StrongLumio LED profil Begton 12, eloxált alumínium, 3m | Stronglumio Profile Led Begton 12, 3000mm Silver Anodized | StrongLumio profilé LED Begton 12, 3000mm alu anodizé | S* | 298.839 | 11.5304 | 35.6172 | 4010.51 | 10.65 | 10.65
342524 | 9.0469 | 342524 | StrongLumio profil LED Belcore, 2000mm strieborná elox | StrongLumio profil led Belcore, 2000mm stříbrná elox | StrongLumio profil LED Belcore, 2000mm strieborná elox | StrongLumio profil LED Belcore, 2000mm srebrny anodowany | STRONG LED profil Belcore 2m ezüst elox | Stronglumio Profile Led Belcore, 2000mm Silver Anodized | StrongLumio profilé LED Belcore, 2000mm alu anodisé | S* | 226.84 | 9.0469 | 24.2577 | 2987.4886 | 9.64 | 9.64
285082 | 4.3826 | 285082 | StrongLumio profil LED Cabi 12 alu anodovaný 2000mm | StrongLumio profil LED Cabi 12 alu anodovaný 2000mm | StrongLumio profil LED Cabi 12 alu anodovaný 2000mm | StrongLumio profil LED Cabi aluminuim anodowane 2000mm | StrongLumio LED profil Cabi, eloxált alumínium, 2m | StrongLumio profile LED Cabi 12 aluminum anodized 2000mm | StrongLumio profilé LED Cabi 12 alu anodé 2000mm | D | 94.8902 | 4.3826 | 17.2585 | 2908.9624 | 3.4615 | 3.4615
469092 | 17.5392 | 469092 | StrongLumio profil LED Cabi 12 E alu anodovaný 3000mm | StrongLumio profil LED Cabi 12 E alu anodovaný 3000mm | StrongLumio profil LED Cabi 12 E alu anodovaný 3000mm | StrongLumio profil LED Cabi12 E alu anodowany 3000mm | TM-profil LED Cabi12 E eloxált alumínium 3000mm | StrongLumio profile LED Cabi 12 E aluminum anodized 3000mm | StrongLumio profilé LED Cabi 12 E alu anodé 3000mm | O | 454.572 | 17.5392 | 71.6367 | 6326.61 | 16.2 | 16.2
534610 | 23.6779 | 534610 | StrongLumio profil LED Cabi 12 E alu anodovaný 4050mm | StrongLumio profil LED Cabi 12 E alu anodovaný 4050mm | StrongLumio profil LED Cabi 12 E alu anodovaný 4050mm | StrongLumio profil LED Cabi12 E alu anodowany 4050mm | TM-profil LED Cabi12 E eloxált alumínium 4050mm | StrongLumio profile LED Cabi 12 E aluminum anodized 4050mm | StrongLumio profilé LED Cabi 12 E alu anod. 4050mm | O | 616.6368 | 23.6779 | 73.1406 | 8484.3589 | 21.87 | 0
542856 | 15.9477 | 542856 | StrongLumio profil LED Cabi 12 E alu biely 2000mm | StrongLumio profil LED Cabi 12 E alu bílá 2000mm | StrongLumio profil LED Cabi 12 E alu biely 2000mm | StrongLumio profil LED Cabi 12 E aluminium biały 2000 mm | StrongLumio LED profil Cabi12 E, fehér, 2m | StrongLumio profile LED Cabi 12 E alu, white, 2000mm | StrongLumio profile LED Cabi 12 E alu, white, 2000mm | O | 413.3238 | 15.9477 | 49.2621 | 5753.68 | 14.73 | 14.73
469093 | 25.4968 | 469093 | StrongLumio profil led Cabi 12 E alu biely 3000mm | StrongLumio profil LED Cabi 12 E alu bílá 3000mm | StrongLumio profil led Cabi 12 E alu biely 3000mm | StrongLumio profil LED Cabi12 E alu biały 3000mm | StrongLumio LED profil Cabi12 E, fehér, 3m | StrongLumio profile LED Cabi 12 E alu white 3000mm | StrongLumio profilé LED Cabi 12 E alu blanc 3000mm | O | 660.813 | 25.4968 | 88.7787 | 9203.45 | 23.55 | 23.55
481838 | 34.4288 | 481838 | StrongLumio profil LED Cabi 12 E alu biely 4050mm | StrongLumio profil LED Cabi 12 E alu bílý 4050mm | StrongLumio profil LED Cabi 12 E alu biely 4050mm | StrongLumio profil LED Cabi12 E białe aluminium 4050mm | TM-profil LED Cabi12 E fehér alumínium 4050mm | StrongLumio profile LED Cabi 12 E alu white 4050mm | StrongLumio profilé LED Cabi 12 E alu blanc 4050mm | O | 892.308 | 34.4288 | 106.3499 | 12433.8 | 31.8 | 0
315780 | 15.6229 | 315780 | StrongLumio profil LED Cabi 12 E alu čierny 2000mm | StrongLumio profil LED Cabi 12 E alu černý 2000mm | StrongLumio profil LED Cabi 12 E alu čierny 2000mm | StrongLumio profil LED Cabi12 E alu czarny 2000mm | TM-profil LED Cabi12 E alu fekete 2000mm | StrongLumio profile LED Cabi 12 E alu black 2000mm | StrongLumio profilé LED Cabi 12 E alu noir 2000mm | O | 404.9058 | 15.6229 | 48.2588 | 5643.97 | 14.43 | 14.43
484130 | 25.0096 | 484130 | StrongLumio profil LED Cabi 12 E alu čierny 3000mm | StrongLumio profil LED Cabi 12 E alu černý 3000mm | StrongLumio profil LED Cabi 12 E alu čierny 3000mm | StrongLumio profil LED Cabi12 E czarne aluminium 3000mm | TM-profil LED Cabi12 E alu fekete 3000mm | StrongLumio profile LED Cabi 12 E alu black 3000mm | StrongLumio profilé LED Cabi 12 E alu noir 3000mm | O | 648.186 | 25.0096 | 96.1756 | 9032.79 | 23.1 | 23.1
548423 | 32.8048 | 548423 | StrongLumio profil LED Cabi 12 E alu čierny 4050mm | StrongLumio profil LED Cabi 12 E alu černý 4050mm | StrongLumio profil LED Cabi 12 E alu čierny 4050mm | StrongLumio profil LED Cabi12 E alu czarny 4050mm | TM-profil LED Cabi12 E alu fekete 4050mm | StrongLumio profile LED Cabi 12 E alu black 4050mm | StrongLumio profilé LED Cabi 12 E alu noir 4050mm | O | 850.218 | 32.8048 | 101.3334 | 11848.68 | 30.3 | 0
406041 | 10.9458 | 406041 | StrongLumio profil LED Cabi 12 E, 2000mm strieborná elox | StrongLumio profil LED Cabi 12 E, 2000mm stříbrná elox | StrongLumio profil LED Cabi 12 E, 2000mm strieborná elox | StrongLumio profil LED Cabi 12 E, 2000mm alu anodowane | StrongLumio LED profil Cabi12 E, eloxált alumínium, 2m | Stronglumio Profile Led Cabi 12 E, 2000mm Silver Anodized | StrongLumio profilé LED Cabi 12 E, 2000mm alu elox | S* | 283.6866 | 10.9458 | 33.8112 | 3815.47 | 10.11 | 10.11
231271 | 10.1013 | 231271 | StrongLumio profil LED Corner 10, 1000mm biela lak | StrongLumio profil LED Corner 10, 1000mm bílá lak | StrongLumio profil LED Corner 10, 1000mm biela lak | StrongLumio profil LED Corner 10, 1000mm biały lakier | StrongLumio LED profil Corner 10 fehér alu 1000mm | Stronglumio Profile Led Corner 10, 1000mm White Paint | StrongLumio profilé LED Corner 10, 1000mm vernis blanc | O | 261.7998 | 10.1013 | 31.2027 | 3644.81 | 9.33 | 9.33
231270 | 9.0944 | 231270 | StrongLumio profil LED Corner 10, 1000mm čierna elox | StrongLumio profil LED Corner 10, 1000mm černá elox | StrongLumio profil LED Corner 10, 1000mm čierna elox | StrongLumio profil LED Corner 10, 1000mm czarny anodowany | StrongLumio LED profil Corner 10 fekete alu 1000mm | StrongLumio profile LED Corner 10, black anodised, 1000 mm | StrongLumio profilé LED Corner 10, 1000mm noir elox | O | 236.2896 | 9.0944 | 28.0924 | 3251.129 | 8.4 | 8.4
130636 | 6.6909 | 130636 | StrongLumio profil LED Corner 10 1000mm, strieborná elox | StrongLumio profil LED Corner 10, 1000mm stříbrná elox | StrongLumio profil LED Corner 10 1000mm, strieborná elox | StrongLumio profil LED Corner 10, 1000mm srebrny anodowany | StrongLumio LED profil Corner 10 eloxált alu 1000mm | StrongLumio profile LED Corner 10, silver anodised, 1000 mm | StrongLumio profilé LED Corner 10, 1000mm alu elox | S* | 173.4108 | 6.6909 | 20.668 | 2328.29 | 6.18 | 6.18
230908 | 19.5205 | 230908 | StrongLumio profil LED Corner 10, 2000mm biela lak | StrongLumio profil LED Corner 10, 2000mm bílá lak | StrongLumio profil LED Corner 10, 2000mm biela lak | StrongLumio profil LED Corner 10, 2000mm biały lakier | StrongLumio LED profil Corner 10 fehér alu 2000mm | StrongLumio profile LED Corner 10, lacquered white, 2000 mm | StrongLumio profilé LED Corner 10, 2000mm vernis blanc | S* | 505.9218 | 19.5205 | 60.2984 | 6802.02 | 18.03 | 18.03
230907 | 17.4742 | 230907 | StrongLumio profil LED Corner 10, 2000mm čierna elox | StrongLumio profil LED Corner 10, 2000mm černá elox | StrongLumio profil LED Corner 10, 2000mm čierna elox | StrongLumio profil LED Corner 10, 2000mm czarny andowany | StrongLumio LED profil Corner 10 fekete alu 2000mm | StrongLumio profile LED Corner 10, black anodised, 2000 mm | StrongLumio profilé LED Corner 10, 2000mm noir elox | S* | 452.8884 | 17.4742 | 53.9776 | 6082.81 | 16.14 | 16.14
130637 | 13.1219 | 130637 | StrongLumio profil LED Corner 10, 2000mm, strieborná elox | StrongLumio profil LED Corner 10, 2000mm stříbrná elox | StrongLumio profil LED Corner 10, 2000mm, strieborná elox | StrongLumio profil LED Corner 10, 2000mm srebrny anodowany | StrongLumio LED profil Corner 10 eloxált alu 2000mm | StrongLumio profile LED Corner 10, silver anodised, 2000 mm | StrongLumio profilé LED Corner 10, 2000mm alu elox | S | 340.0872 | 13.1219 | 40.5333 | 4559.06 | 12.12 | 12.12
285026 | 30.6286 | 285026 | StrongLumio profil LED Corner 10, 3000mm biela lak | StrongLumio profil LED Corner 10, 3000mm bílá lak | StrongLumio profil LED Corner 10, 3000mm biela lak | StrongLumio profil LED Corner 10, 3000mm biały lakier | StrongLumio LED profil Corner 10 fehér alu 3000mm | StrongLumio profile LED Corner 10, lacquered white, 3000 mm | StrongLumio profilé LED Corner 10, 3000mm vernis blanc | S* | 793.8174 | 30.6286 | 94.6113 | 10654.06 | 28.29 | 28.29
285025 | 27.9653 | 285025 | StrongLumio profil LED Corner 10, 3000mm čierny elox | StrongLumio profil LED Corner 10, 3000mm černá elox | StrongLumio profil LED Corner 10, 3000mm čierny elox | StrongLumio profil LED Corner 10, 3000mm czarny anodowany | StrongLumio LED profil Corner 10 fekete alu 3000mm | StrongLumio profile LED Corner 10, black anodised, 3000 mm | StrongLumio profilé LED Corner 10, 3000mm noir elox | S* | 724.7898 | 27.9653 | 89.4048 | 9727.62 | 25.83 | 25.83
244329 | 20.3 | 244329 | StrongLumio profil LED Corner 10, 3000mm strieborná elox | StrongLumio profil LED Corner 10, 3000mm stříbrná elox | StrongLumio profil LED Corner 10, 3000mm strieborná elox | StrongLumio profil LED Corner 10, 3000mm srebrny anodowany | StrongLumio LED profil Corner 10 eloxált alu 3000mm | StrongLumio profile LED Corner 10, silver anodised, 3000 mm | StrongLumio profilé LED Corner 10, 3000mm alu anod | S* | 526.125 | 20.3 | 62.7063 | 7058.01 | 18.75 | 18.75
353538 | 40.5026 | 353538 | StrongLumio profil LED Corner 10, 4050mm biela lak | StrongLumio profil LED Corner 10, 4050mm bílá lak | StrongLumio profil LED Corner 10, 4050mm biela lak | StrongLumio profil LED Corner 10, 4050mm biały lakier | StrongLumio LED profil Corner 10 fehér alu 4050mm | Stronglumio Profile Led Corner 10, 4050mm White Paint | StrongLumio profilé LED Corner 10, 4050mm vernis blanc | S* | 1049.7246 | 40.5026 | 125.1116 | 14091.64 | 37.41 | 0
353539 | 36.2802 | 353539 | StrongLumio profil LED Corner 10, 4050mm čierna elox | StrongLumio profil LED Corner 10, 4050mm černá elox | StrongLumio profil LED Corner 10, 4050mm čierna elox | StrongLumio profil LED Corner 10, 4050mm czarny anodowany | StrongLumio LED profil Corner 10 fekete alu 4050mm | Stronglumio Profile Led Corner 10, 4050mm Black Anodized | StrongLumio profilé LED Corner 10, 4050mm noir elox | S* | 940.2906 | 36.2802 | 112.0687 | 12628.84 | 33.51 | 0
252278 | 26.0814 | 252278 | StrongLumio profil LED Corner 10, 4050mm strieborná elox | StrongLumio profil LED Corner 10, 4050mm stříbrná elox | StrongLumio profil LED Corner 10, 4050mm strieborná elox | StrongLumio profil LED Corner 10, 4050mm srebrny anodowany | StrongLumio LED profil Corner 10 eloxált alu 4050mm | StrongLumio profile LED Corner 10, silver anodised, 4050 mm | StrongLumio profilé LED Corner 10, 4050mm argenté anodisé | S* | 675.9654 | 26.0814 | 80.565 | 9081.55 | 24.09 | 24.09
408364 | 15.9152 | 408364 | StrongLumio profil LED Corner 14 alu anodovaný 2000mm | StrongLumio profil LED Corner 14 alu anodovaný 2000mm | StrongLumio profil LED Corner 14 alu anodovaný 2000mm | StrongLumio profil LED Corner 14 alu anodowany 2000mm | StrongLumio LED profil Corner 14 eloxált alu 2000mm | StrongLumio ALU profile for LED Corner 14 alu anodized 2000mm | StrongLumio profilé LED Corner 14 alu anodisé 2000mm | O | 412.482 | 15.9152 | 49.1617 | 5741.49 | 14.7 | 14.7
522724 | 21.4368 | 522724 | StrongLumio profil LED Corner 14 čierny alu anodovaný 2000mm | StrongLumio profil LED Corner 14 černý alu anodovaný 2000mm | StrongLumio profil LED Corner 14 čierny alu anodovaný 2000mm | StrongLumio profil LED Corner 14 alu anodowany 2000mm | StrongLumio LED profil Corner 14 fekete eloxált alu 2000mm | StrongLumio ALU profile for LED Corner 14 alu anodized 2000mm | StrongLumio profilé LED Corner 14 noir alu anodisé 2000mm | O | 555.588 | 21.4368 | 66.2178 | 7740.65 | 19.8 | 19.8
531534 | 11.2056 | 531534 | StrongLumio profil LED Diagonal 10 alu anodovaný 2000mm | StrongLumio profil LED Diagonal 10 alu anodovaný 2000mm | StrongLumio profil LED Diagonal 10 alu anodovaný 2000mm | StrongLumio profil LED Diagonal 10 alu anodowany 2000mm | StrongLumio LED profil Diagonal 10, eloxált alumínium, 2m | StrongLumio ALU profile for LED Diagonal 10 alu anod. 2000mm | StrongLumio profilé LED Diagonal 10 alu anodié 2000mm | O | 290.421 | 11.2056 | 34.6139 | 4059.27 | 10.35 | 10.35
531538 | 22.2488 | 531538 | StrongLumio profil LED Diagonal 10 alu anodovaný 4050mm | StrongLumio profil LED Diagonal 10 alu anodovaný 4050mm | StrongLumio profil LED Diagonal 10 alu anodovaný 4050mm | StrongLumio profil LED Diagonal 10 alu anodowany 4050mm | StrongLumio LED profil Diagonal 10, eloxált alumínium, 4,05m | StrongLumio ALU profile for LED Diagonal 10 alu anod. 4050mm | StrongLumio profilé LED Diagonal 10 alu anodisé 4050mm | O | 576.633 | 22.2488 | 68.7261 | 8033.21 | 20.55 | 0
531537 | 17.2469 | 531537 | StrongLumio profil LED Diagonal 10 alu biely 2000mm | StrongLumio profil LED Diagonal 10 alu bílý 2000mm | StrongLumio profil LED Diagonal 10 alu biely 2000mm | StrongLumio profil LED Diagonal 10 alu biały 2000mm | StrongLumio LED profil Diagonal 10, fehér alu, 2m | StrongLumio ALU profile for LED Diagonal 10 lacquered white 2000mm | StrongLumio profilé LED Diagonal 10 alu blanc 2000mm | O | 446.9958 | 17.2469 | 53.2753 | 6241.28 | 15.93 | 15.93
531541 | 34.039 | 531541 | StrongLumio profil LED Diagonal 10 alu biely 4050mm | StrongLumio profil LED Diagonal 10 alu bílý 4050mm | StrongLumio profil LED Diagonal 10 alu biely 4050mm | StrongLumio profil LED Diagonal 10 alu biały 4050mm | StrongLumio LED profil Diagonal 10, fehér alu, 4,05m | StrongLumio ALU profile for LED Diagonal 10 lacquered white 4050mm | StrongLumio profilé LED Diagonal 10 alu blanc 4050mm | O | 882.2064 | 34.039 | 105.1459 | 12287.52 | 31.44 | 0
531535 | 14.7784 | 531535 | StrongLumio profil LED Diagonal 10 alu čierny 2000mm | StrongLumio profil LED Diagonal 10 alu černý 2000mm | StrongLumio profil LED Diagonal 10 alu čierny 2000mm | StrongLumio profil LED Diagonal 10 alu czarny 2000mm | StrongLumio LED profil Diagonal 10, fekete alu 2000mm | StrongLumio ALU profile for LED Diagonal 10 black matt, 2000 mm | StrongLumio profilé LED Diagonal 10 alu noir 2000mm | O | 383.019 | 14.7784 | 45.6502 | 5339.22 | 13.65 | 13.65
531539 | 31.4082 | 531539 | StrongLumio profil LED Diagonal 10 alu čierny 4050mm | StrongLumio profil LED Diagonal 10 alu černý 4050mm | StrongLumio profil LED Diagonal 10 alu čierny 4050mm | StrongLumio profil LED Diagonal 10 alu czarny 4050mm | StrongLumio LED profil Diagonal 10, fekete alu 4050mm | StrongLumio ALU profile for LED Diagonal 10 black matt, 4050 mm | StrongLumio profilé LED Diagonal 10 alu noir 4050mm | O | 814.0206 | 31.4082 | 97.0192 | 11348.89 | 29.01 | 0
461836 | 28.6798 | 461836 | StrongLumio profil LED Diagonal 14, 2000mm biela lak | StrongLumio profil LED Diagonal 14 2000mm bílá lak | StrongLumio profil LED Diagonal 14, 2000mm biela lak | StrongLumio profil LED Diagonal 14 2000mm biały anodowany | TM-profil LED Átlós 14 alu fehér 2000mm | Stronglumio Profile Led Diagonal 14 2000mm White Paint | StrongLumio profilé LED Diagonal 14 2000mm vernis blanc | S* | 743.3094 | 28.6798 | 88.5915 | 9983.61 | 26.49 | 26.49
461812 | 22.5411 | 461812 | StrongLumio profil LED Diagonal 14, 2000mm čierna elox | StrongLumio profil LED Diagonal 14 2000mm černá elox | StrongLumio profil LED Diagonal 14, 2000mm čierna elox | StrongLumio profil LED Diagonal 14 2000mm czarny anodowany | StrongLumio LED profil Diagonal 14, fekete, 2m | Stronglumio Profile Led Diagonal 14 2000mm Black Anodized | StrongLumio profilé LED Diagonal 14 2000mm noir elox | S* | 584.2092 | 22.5411 | 69.6291 | 7838.17 | 20.82 | 20.82
461786 | 15.9802 | 461786 | StrongLumio profil LED Diagonal 14, 2000mm strieborná elox | StrongLumio profil LED Diagonal 14 2000mm stříbrná elox | StrongLumio profil LED Diagonal 14, 2000mm strieborná elox | StrongLumio profil LED Diagonal 14 2000mm srebrny anodowany | StrongLumio LED profil Diagonal 14, eloxált alumínium, 2m | Stronglumio Profile Led Diagonal 14 2000mm Silver Anodized | StrongLumio profilé LED Diagonal 14 2000mm argenté anodisé | S* | 414.1656 | 15.9802 | 49.3624 | 5558.64 | 14.76 | 14.76
461818 | 36.0528 | 461818 | StrongLumio profil LED Diagonal 14, 3000mm čierna elox | StrongLumio profil LED Diagonal 14 3000mm černá elox | StrongLumio profil LED Diagonal 14, 3000mm čierna elox | StrongLumio profil LED Diagonal 14 3000mm czarny anodowany | StrongLumio LED profil Diagonal 14, fekete, 3m | Stronglumio Profile Led Diagonal 14 3000mm Black Anodized | StrongLumio profilé LED Diagonal 14 3000mm noir elox | S* | 934.398 | 36.0528 | 135.7761 | 12543.51 | 33.3 | 33.3
461787 | 24.9446 | 461787 | StrongLumio profil LED Diagonal 14, 3000mm strieborná elox | StrongLumio profil LED Diagonal 14 3000mm stříbrná elox | StrongLumio profil LED Diagonal 14, 3000mm strieborná elox | StrongLumio profil LED Diagonal 14 3000mm srebrny anodowany | StrongLumio LED profil Diagonal 14, eloxált alumínium, 3m | Stronglumio Profile Led Diagonal 14 3000mm Silver Anodized | StrongLumio profilé LED Diagonal 14 3000mm alu elox | S* | 646.5024 | 24.9446 | 77.0535 | 8679.28 | 23.04 | 23.04
461775 | 4.872 | 461775 | TM-profil LED Diagonal 14 alu anodovaný 1000mm | StrongLumio profil LED Diagonal 14 alu anodovaný 1000mm | TM-profil LED Diagonal 14 alu anodovaný 1000mm | StrongLumio profil LED Diagonal 14 alu anodowany 1000mm | TM-profil LED Diagonal 14 eloxált alumínium 1000mm | StrongLumio ALU profile for LED Diagonal 14 alu anodized 1000mm | StrongLumio profilé LED Diagonal 14 alu anodisé 1000mm | O | 126.27 | 4.872 | 22.7588 | 2962.17 | 4.5 | 4.5
461789 | 32.0578 | 461789 | StrongLumio-profil led Diagonal 14 alu anodovaný 4050mm | StrongLumio profil LED Diagonal 14 alu anodovaný 4050mm | StrongLumio-profil led Diagonal 14 alu anodovaný 4050mm | StrongLumio profil LED Diagonal 14 alu anodowany 4050mm | TM-profil LED Diagonal 14 eloxált alumínium 4050mm | StrongLumio profile for LED Diagonal 14, alu anod.,4050mm | StrongLumio profilé LED Diagonal 14 alu anodé 4050mm | S* | 830.8566 | 32.0578 | 99.0258 | 11153.85 | 29.61 | 0
461835 | 14.7784 | 461835 | TM-profil LED Diagonal 14 alu biely 1000mm | StrongLumio profil LED Diagonal 14 alu bílý 1000mm | TM-profil LED Diagonal 14 alu biely 1000mm | StrongLumio profil LED Diagonal 14 alu bílý 1000mm | TM-profil LED Diagonal 14 alu fehér 1000mm | StrongLumio ALU profile for LED Diagonal 14 alu white 1000mm | StrongLumio profilé LED Diagonal 14 alu blanc 1000mm | O | 383.019 | 14.7784 | 45.6502 | 5339.22 | 13.65 | 13.65
461843 | 45.8942 | 461843 | TM-profil LED Diagonal 14 alu biely 3000mm | StrongLumio profil LED Diagonal 14 alu bílý 3000mm | TM-profil LED Diagonal 14 alu biely 3000mm | StrongLumio profil LED Diagonal 14 alu biały 3000mm | StrongLumio LED profil Diagonal 14, fehér, 3m | StrongLumio ALU profile for LED Diagonal 14 alu white 3000mm | StrongLumio profilé LED Diagonal 14 alu blanc 3000mm | S* | 1189.4634 | 45.8942 | 149.9323 | 15968.9 | 42.39 | 42.39
461844 | 58.9512 | 461844 | StrongLumio-profil led Diagonal 14 alu biely 4050mm | StrongLumio profil LED Diagonal 14 alu bílý 4050mm | StrongLumio-profil led Diagonal 14 alu biely 4050mm | StrongLumio profil LED Diagonal 14 alu bílý 4050mm | StrongLumio LED profil Diagonal 14, fehér, 4,05m | StrongLumio ALU profile for LED Diagonal 14 alu white 4050mm | StrongLumio profilé LED Diagonal 14 alu blanc 4050mm | O | 1527.867 | 58.9512 | 182.0991 | 21295.93 | 54.45 | 0
461811 | 11.7253 | 461811 | TM-profil LED Diagonal 14 alu čierny 1000mm | StrongLumio profil LED Diagonal 14 alu černý 1000mm | TM-profil LED Diagonal 14 alu čierny 1000mm | StrongLumio profil LED Diagonal 14 alu černý 1000mm | TM-profil LED Diagonal 14 alu fekete 1000mm | StrongLumio ALU profile for LED Diagonal 14 alu black 1000mm | StrongLumio profilé LED Diagonal 14 alu noir 1000mm | O | 303.8898 | 11.7253 | 36.2192 | 4229.93 | 10.83 | 10.83
461824 | 46.3814 | 461824 | StrongLumio-profil led Diagonal 14 alu čierny 4050mm | StrongLumio profil LED Diagonal 14 alu černý 4050mm | StrongLumio-profil led Diagonal 14 alu čierny 4050mm | StrongLumio profil LED Diagonal 14 alu černý 4050mm | TM-profil LED Diagonal 14 alu fekete 4050mm | StrongLumio profile for LED Diagonal 14, alu black, 4050mm | StrongLumio profilé LED Diagonal 14 alu noir 4050mm | S* | 1202.0904 | 46.3814 | 143.2714 | 16139.56 | 42.84 | 0
342530 | 9.0469 | 342530 | StrongLumio profil LED Fanto, 2000mm strieborná elox | StrongLumio profil led Fanto, 2000mm stříbrná elox | StrongLumio profil LED Fanto, 2000mm strieborná elox | StrongLumio profil LED Fanto, 2000mm srebrny anodowany | STRONG LED profil Fanto 2m ezüst elox | Stronglumio Profile Led Fanto, 2000mm Silver Anodized | StrongLumio profilé LED Fanto, 2000mm alu elox | S* | 226.84 | 9.0469 | 24.9161 | 3129.75 | 10.0086 | 10.0086
215047 | 5.3726 | 215047 | StrongLumio profil LED Flat 8, 1000mm, strieborná elox | StrongLumio profil LED Flat 8, 1000mm stříbrná elox | StrongLumio profil LED Flat 8, 1000mm, strieborná elox | StrongLumio profil LED Flat 8, 1000mm srebrny anodowany | StrongLumio LED profil Flat, eloxált alumínium, 1m | StrongLumio profile LED Flat 8, silver anodised, 1000 mm | StrongLumio profilé LED Flat 8, 1000mm alu anod | S* | 116.3273 | 5.3726 | 24.5798 | 1852.3447 | 4.577 | 4.577
215048 | 25.4318 | 215048 | StrongLumio profil LED Flat 8, 2000mm, strieborná elox | StrongLumio profil LED Flat 8, 2000mm stříbrná elox | StrongLumio profil LED Flat 8, 2000mm, strieborná elox | StrongLumio profil LED Flat 8, 2000mm srebrny anodowany | StrongLumio LED profil Flat, eloxált alumínium, 2m | StrongLumio profile LED Flat 8, silver anodised, 2000 mm | StrongLumio profilé LED Flat 8, 2000mm alu anodizé | O | 662.3136 | 25.4318 | 78.5584 | 9112.8299 | 23.49 | 23.49
367362 | 27.0883 | 367362 | TM-profil LED Floor alu anodovaný 3000mm | StrongLumio profil LED Floor 12 alu anodovaný 3000mm | TM-profil LED Floor alu anodovaný 3000mm | StrongLumio profil LED Floor 12 anodowane aluminium 3000 mm | StrongLumio LED profil Floor, eloxált alumínium, 3m | StrongLumio ALU profile for LED Floor alu anodized 3000mm | StrongLumio profilé LED Floor 12 alu anodisé 3000mm | O | 702.0612 | 27.0883 | 84.6983 | 9788.57 | 25.02 | 25.02
535186 | 36.1827 | 535186 | TM-profil LED Floor alu anodovaný 4050mm | StrongLumio profil LED Floor 12 alu anodovaný 4050mm | TM-profil LED Floor alu anodovaný 4050mm | StrongLumio profil LED Floor 12 alu elox 4050mm | StrongLumio LED profil Floor, eloxált alumínium, 4,05m | StrongLumio ALU profile for LED Floor alu anodized 4050mm | StrongLumio profilé LED Floor 12 alu anodisé 4050mm | O | 941.6448 | 36.1827 | 111.7677 | 12956.1719 | 33.42 | 0
285070 | 16.9221 | 285070 | StrongLumio profil LED Floor 12, 2000mm strieborná elox | StrongLumio profil LED Floor 12, 2000mm stříbrná elox | StrongLumio profil LED Floor 12, 2000mm strieborná elox | StrongLumio profil LED Floor 12, 2000mm srebrny anodowany | StrongLumio LED profil Floor, eloxált alumínium, 2m | Stronglumio Profile Led Floor 12, 2000mm Silver Anodized | StrongLumio profilé LED Floor 12, 2000mm argenté elox | S* | 438.5778 | 16.9221 | 52.272 | 5887.77 | 15.63 | 15.63
550330 | 18.8059 | 550330 | StrongLumio profil LED Floor 8 alu anodovaný 3000mm | StrongLumio profil LED Floor 8 alu anodovaný 3000mm | StrongLumio profil LED Floor 8 alu anodovaný 3000mm | StrongLumio profil LED Floor 8 anodowane aluminium 3000mm | StrongLumio LED profil Floor 8, eloxált alumínium, 3m | StrongLumio ALU profile for LED Floor 8 alu anodized 3000mm | StrongLumio profilé LED Floor 8 alu anodisé 3000mm | O | 489.2688 | 18.8059 | 58.0911 | 6731.8916 | 17.37 | 17.37
532734 | 11.5629 | 532734 | StrongLumio profil LED Groove 10 gen.2 alu biely 2000mm | StrongLumio profil LED Groove 10 gen.2 alu bílý 2000mm | StrongLumio profil LED Groove 10 gen.2 alu biely 2000mm | StrongLumio profil LED Groove 10 gen.2 alu biały 2000mm | StrongLumio LED profil Groove 10 gen2 fehér alu 2000mm | StrongLumio profile LED Groove 10 gen2, lacquered white, 2000 mm | StrongLumio profilé LED Groove 10 gen.2 alu blanc 2000mm | O | 301.2912 | 11.5629 | 35.7175 | 4145.4916 | 10.68 | 10.68
532729 | 7.4704 | 532729 | StrongLumio profil LED Groove 10 gen2 alu anodovaný 2000mm | StrongLumio profil LED Groove 10 gen2 alu anodovaný 2000mm | StrongLumio profil LED Groove 10 gen2 alu anodovaný 2000mm | StrongLumio profil LED Groove 10 gen2 alu anodowany 2000mm | StrongLumio LED profil Groove 10 gen2 eloxált alu 2000mm | StrongLumio profile LED Groove 10 gen2, anodized silver, 2000 mm | StrongLumio profilé LED Groove 10 gen2 alu anodisé 2000mm | O | 194.1264 | 7.4704 | 23.0759 | 2671.0019 | 6.9 | 6.9
532739 | 15.0707 | 532739 | StrongLumio profil LED Groove 10 gen2 alu anodovaný 4050mm | StrongLumio profil LED Groove 10 gen2 alu anodovaný 4050mm | StrongLumio profil LED Groove 10 gen2 alu anodovaný 4050mm | StrongLumio profil LED Groove 10 gen2 alu anodowany 4050mm | StrongLumio LED profil Groove 10 gen2 eloxált alu 4050mm | StrongLumio profile LED Groove 10 gen2, anodized silver, 4050 mm | StrongLumio profilé LED Groove 10 gen2 alu anodisé 4050mm | O | 391.7664 | 15.0707 | 46.5532 | 5390.3477 | 13.92 | 0
231269 | 5.9763 | 231269 | StrongLumio profil LED Groove 10, 1000mm biela lak | StrongLumio profil LED Groove 10, 1000mm bílá lak | StrongLumio profil LED Groove 10, 1000mm biela lak | StrongLumio profil LED Groove 10, 1000mm biały lakier | StrongLumio LED profil Groove 10 fehér alu 1000mm | Stronglumio Profile Led Groove 10, 1000mm White Paint | StrongLumio profilé LED Groove 10, 1000mm blanc vernis | O | 154.8912 | 5.9763 | 18.4607 | 2157.63 | 5.52 | 5.52
231268 | 4.9728 | 231268 | StrongLumio profil LED Groove 10, 1000mm čierna elox | StrongLumio profil LED Groove 10, 1000mm černá elox | StrongLumio profil LED Groove 10, 1000mm čierna elox | StrongLumio profil LED Groove 10, 1000mm czarny anodowany | StrongLumio LED profil Groove 10 fekete alu 1000mm | Stronglumio Profile Led Groove 10, 1000mm Black Anodized | StrongLumio profilé LED Groove 10, 1000mm noir elox | O | 128.7954 | 4.9728 | 15.3505 | 1804.12 | 4.59 | 4.59
130633 | 3.6053 | 130633 | StrongLumio profil LED Groove 10, 1000mm, strieborná elox | StrongLumio profil LED Groove 10, 1000mm stříbrná elox | StrongLumio profil LED Groove 10, 1000mm, strieborná elox | StrongLumio profil LED Groove 10, 1000mm srebrny anodowany | StrongLumio LED profil Groove 10 eloxált alu 1000mm | StrongLumio profile LED Groove 10, silver anodised, 1000 mm | StrongLumio profilé LED Groove 10, 1000mm alu elox | S* | 93.4398 | 3.6053 | 11.1366 | 1243.38 | 3.33 | 3.33
230906 | 14.4861 | 230906 | StrongLumio profil LED Groove 10, 2000mm, biela lak | StrongLumio profil LED Groove 10, 2000mm bílá lak | StrongLumio profil LED Groove 10, 2000mm, biela lak | StrongLumio profil LED Groove 10, 2000mm biały lakier | StrongLumio LED profil Groove 10 fehér alu 2000mm | StrongLumio profile LED Groove 10, white, 2000 mm | StrongLumio profilé LED Groove 10, 2000mm vernis blanc | S* | 375.4428 | 14.4861 | 44.7472 | 5034.47 | 13.38 | 13.38
230905 | 13.9339 | 230905 | StrongLumio profil LED Groove 10, 2000mm čierna elox | StrongLumio profil LED Groove 10, 2000mm černá elox | StrongLumio profil LED Groove 10, 2000mm čierna elox | Strong Lumio profil LED Groove 10, 2000mm czarny andowany | StrongLumio LED profil Groove 10 fekete alu 2000mm | StrongLumio profile LED Groove 10, black anodised, 2000 mm | StrongLumio profilé LED Groove 10, 2000mm noir elox | S* | 361.1322 | 13.9339 | 43.0416 | 4851.62 | 12.87 | 12.87
130634 | 9.3542 | 130634 | StrongLumio profil LED Groove 10, 2000mm, strieborná elox | StrongLumio profil LED Groove 10, 2000mm stříbrná elox | StrongLumio profil LED Groove 10, 2000mm, strieborná elox | StrongLumio profil LED Groove 10, 2000mm srebrny anodowany | StrongLumio LED profil Groove 10 eloxált alu 2000mm | StrongLumio profile LED Groove 10, silver anodised, 2000 mm | StrongLumio profilé LED Groove 10, 2000mm alu elox | S | 242.4384 | 9.3542 | 28.8951 | 3254.73 | 8.64 | 8.64
285024 | 22.9309 | 285024 | StrongLumio profil LED Groove 10, 3000mm biela lak | StrongLumio profil LED Groove 10, 3000mm bílá lak | StrongLumio profil LED Groove 10, 3000mm biela lak | StrongLumio profil LED Groove 10, 3000mm biały lakier | StrongLumio LED profil Groove 10 fehér alu 3000mm | StrongLumio profile LED Groove 10, lacquered white, 3000 mm | StrongLumio profilé LED Groove 10, 3000mm vernis blanc | S* | 594.3108 | 22.9309 | 70.833 | 7984.45 | 21.18 | 21.18
277173 | 22.2813 | 277173 | StrongLumio profil LED Groove 10, 3000mm čierna elox | StrongLumio profil LED Groove 10, 3000mm černá elox | StrongLumio profil LED Groove 10, 3000mm čierna elox | StrongLumio profil LED Groove 10, 3000mm czarny anodowany | StrongLumio LED profil Groove 10 fekete alu 3000mm | StrongLumio profile LED Groove 10, black anodised, 3000 mm | StrongLumio profilé LED Groove 10, 3000mm noir elox | S* | 577.4748 | 22.2813 | 68.8264 | 7765.03 | 20.58 | 20.58
233553 | 14.7784 | 233553 | StrongLumio profil LED Groove 10, 3000mm strieborná elox | StrongLumio profil LED Groove 10, 3000mm stříbrná elox | StrongLumio profil LED Groove 10, 3000mm strieborná elox | StrongLumio profil LED Groove 10, 3000mm srebrny anodowany | StrongLumio LED profil Groove 10 eloxált alu 3000mm | StrongLumio profile LED Groove 10, silver anodised, 3000 mm | StrongLumio profilé LED Groove 10, 3000mm alu elox | S | 383.019 | 14.7784 | 45.6502 | 5144.18 | 13.65 | 13.65
353542 | 30.4013 | 353542 | StrongLumio profil LED Groove 10, 4050mm biela lak | StrongLumio profil LED Groove 10, 4050mm bílá lak | StrongLumio profil LED Groove 10, 4050mm biela lak | StrongLumio profil LED Groove 10, 4050mm biały lakier | StrongLumio LED profil Groove 10 fehér alu 4050mm | Stronglumio Profile Led Groove 10, 4050mm White Paint | StrongLumio profilé LED Groove 10, 4050mm vernis blanc | S* | 787.9248 | 30.4013 | 93.909 | 10580.92 | 27 | 0
353543 | 29.3944 | 353543 | StrongLumio profil LED Groove 10, 4050mm čierna elox | StrongLumio profil LED Groove 10, 4050mm černá elox | StrongLumio profil LED Groove 10, 4050mm čierna elox | StrongLumio profil LED Groove 10, 4050mm czarny anodowany | StrongLumio LED profil Groove 10 fekete alu 4050mm | Stronglumio Profile Led Groove 10, 4050mm Black Anodized | StrongLumio profilé LED Groove 10, 4050mm noir elox | S* | 761.829 | 29.3944 | 90.7987 | 10239.6 | 27.15 | 0
269800 | 18.8059 | 269800 | StrongLumio profil LED Groove 10, 4050mm strieborná elox | StrongLumio profil LED Groove 10, 4050mm stříbrná elox | StrongLumio profil LED Groove 10, 4050mm strieborná elox | StrongLumio profil LED Groove 10, 4050mm srebrny anodowany | StrongLumio LED profil Groove 10 eloxált alu 4050mm | StrongLumio profile LED Groove 10, silver anodised, 4050 mm | StrongLumio profilé LED Groove 10, 4050mm alu elox | S* | 487.4022 | 18.8059 | 58.0911 | 6546.03 | 17.37 | 0
408363 | 11.8877 | 408363 | StrongLumio profil LED Groove 14 alu anodovaný 2000mm | StrongLumio profil LED Groove 14 alu anodovaný 2000mm | StrongLumio profil LED Groove 14 alu anodovaný 2000mm | StrongLumio profil LED Groove 14 alu anodowany 2000mm | StrongLumio LED profil Groove 14 eloxált alu 2000mm | StrongLumio ALU profile for LED Groove 14 alu anodized 2000mm | StrongLumio profilé LED Groove 14 alu anodisé 2000mm | O | 308.0988 | 11.8877 | 36.7208 | 4303.07 | 10.98 | 10.98
405259 | 13.1219 | 405259 | StrongLumio profil LED HI 8, 2000mm strieborná elox | StrongLumio profil LED HI 8, 2000mm stříbrná elox | StrongLumio profil LED HI 8, 2000mm strieborná elox | StrongLumio profil LED HI8, 2000mm alu anodowane | StrongLumio LED profil HI8, eloxált alumínium, 2m | Stronglumio Profile Led Hi 8, 2000mm Silver Anodized | StrongLumio profilé LED HI 8, 2000mm alu anod | S* | 340.0872 | 13.1219 | 40.5333 | 4571.25 | 12.12 | 12.12
405260 | 21.0146 | 405260 | StrongLumio profil LED HI 8, 3000mm strieborná elox | StrongLumio profil LED HI 8, 3000mm stříbrná elox | StrongLumio profil LED HI 8, 3000mm strieborná elox | StrongLumio profil LED HI8, 3000mm alu anodowane | StrongLumio LED profil HI8, eloxált alumínium, 3m | Stronglumio Profile Led Hi 8, 3000mm Silver Anodized | StrongLumio profilé LED HI 8, 3000mm alu elox | S* | 544.6446 | 21.0146 | 78.2574 | 7314 | 19.41 | 19.41
405261 | 26.731 | 405261 | StrongLumio profil LED HI 8, 4050mm strieborná elox | StrongLumio profil LED HI 8, 4050mm stříbrná elox | StrongLumio profil LED HI 8, 4050mm strieborná elox | StrongLumio profil LED HI8, 4050mm alu anodowane | StrongLumio LED profil HI8, eloxált alumínium, 4,05m | Stronglumio Profile Led Hi 8, 4050mm Silver Anodized | StrongLumio profilé LED HI 8, 4050mm alu elox | S* | 692.8014 | 26.731 | 82.5716 | 9300.97 | 24.69 | 0
405272 | 41.412 | 405272 | StrongLumio profil Lucas narážací, 2000mm biela lak | StrongLumio profil LED Lucas narážecí, 2000mm bílá lak | StrongLumio profil Lucas narážací, 2000mm biela lak | StrongLumio profil LED Lucas wciskany, 2000mm biały lakier | StrongLumio LED profil Lucas, ráütéshez, fehér, 2m | Stronglumio Profile Led Lucas Drive-In, 2000mm White Paint | StrongLumio profilé LED Lucas emboîtable, 2000mm vernis blanc | S* | 1073.295 | 41.412 | 127.9209 | 14957.13 | 38.25 | 38.25
405273 | 30.921 | 405273 | StrongLumio profil Lucas narážací, 2000mm čierna elox | StrongLumio profil LED Lucas narážecí, 2000mm černá elox | StrongLumio profil Lucas narážací, 2000mm čierna elox | StrongLumio profil LED Lucas wciskany, 2000mm czarrny anodowany | StrongLumio LED profil Lucas, ráütéshez, fekete, 2m | Stronglumio Profile Led Lucas Drive-In, 2000mm Black Anodized | StrongLumio profilé LED Lucas a emboîter, 2000mm noir elox | S* | 801.3936 | 30.921 | 95.5142 | 11166.04 | 27.48 | 27.48
405271 | 25.3994 | 405271 | StrongLumio profil Lucas narážací, 2000mm strieborná elox | StrongLumio profil LED Lucas narážecí, 2000mm stříbrná elox | StrongLumio profil Lucas narážací, 2000mm strieborná elox | StrongLumio profil LED Lucas wciskany, 2000mm alu anodowany | StrongLumio LED profil Lucas, ráütéshez, eloxált alumínium, 2m | Stronglumio Profile Led Lucas Drive-In, 2000mm Silver Anodized | StrongLumio profilé LED Lucas a emboîtement, 2000mm alu anodisé | S* | 658.2876 | 25.3994 | 78.4581 | 9166.88 | 23.46 | 23.46
550759 | 20.2665 | 550759 | StrongLumio profil LED Maglyte-10 Angular, 2030mm, čierna elox | StrongLumio profil LED Maglyte-10 Angular, 2030mm, černá elox | StrongLumio profil LED Maglyte-10 Angular, 2030mm, čierna elox | StrongLumio profil LED Maglyte-10 Angular, 2030mm, czarna anoda | StrongLumio profil LED Maglyte-10 Angular fekete alu 2030mm | StrongLumio profile LED Maglyte-10 Angular, 2030mm, black anodised | StrongLumio profil LED Maglyte-10 Angular, 2030mm noir elox | S* | 527.6531 | 20.2665 | 60.5161 | 7328.5155 | 18.0951 | 18.0951
550648 | 17.2657 | 550648 | StrongLumio profil LED Maglyte-10 Angular, 2030mm, strieborná elox | StrongLumio profil LED Maglyte-10 Angular, 2030mm, stříbrná elox | StrongLumio profil LED Maglyte-10 Angular, 2030mm, strieborná elox | StrongLumio profil LED Maglyte-10 Angular, 2030mm, srebrny anodowany | StrongLumio profil LED Maglyte-10 Angular eloxált alu 2030mm | StrongLumio profile LED Maglyte-10 Angular, 2030mm, silver anodised | StrongLumio profil LED Maglyte-10 Angular, 2030mm alu elox | S* | 449.5247 | 17.2657 | 51.5556 | 6243.399 | 15.4158 | 15.4158
550761 | 29.2249 | 550761 | StrongLumio profil LED Maglyte-10 Angular, 3030mm, čierna elox | StrongLumio profil LED Maglyte-10 Angular, 3030mm, černá elox | StrongLumio profil LED Maglyte-10 Angular, 3030mm, čierna elox | StrongLumio profil LED Maglyte-10 Angular, 3030mm, czarna anodowany | StrongLumio profil LED Maglyte-10 Angular fekete alu 3030mm | StrongLumio profile LED Maglyte-10 Angular, 3030mm, black anodised | StrongLumio profil LED Maglyte-10 Angular, 3030mm noir elox | S* | 760.8923 | 29.2249 | 87.2661 | 10567.9485 | 26.0937 | 0
550760 | 19.0079 | 550760 | StrongLumio profil LED Maglyte-10 Angular, 3030mm, strieborná elox | StrongLumio profil LED Maglyte-10 Angular, 3030mm, stříbrná elox | StrongLumio profil LED Maglyte-10 Angular, 3030mm, strieborná elox | StrongLumio profil LED Maglyte-10 Angular, 3030mm, srebrna anoda | StrongLumio profil LED Maglyte-10 Angular eloxált alu 3030mm | StrongLumio profile LED Maglyte-10 Angular, 3030mm, silver anodised | StrongLumio profil LED Maglyte-10 Angular, 3030mm c | S* | 494.8831 | 19.0079 | 56.7577 | 6873.3765 | 16.9713 | 0
550643 | 17.3359 | 550643 | StrongLumio profil LED Maglyte-10, 2030mm, čierna elox | StrongLumio profil LED Maglyte-10, 2030mm, černá elox | StrongLumio profil LED Maglyte-10, 2030mm, čierna elox | StrongLumio profil LED Maglyte-10, 2030mm, czarny anodowany | StrongLumio LED profil Maglyte-10 fekete alu 2030mm | StrongLumio profile LED Maglyte-10, 2030mm, black anodised | StrongLumio profilé LED Maglyte-10, 2030mm noir elox | S* | 451.3531 | 17.3359 | 51.7653 | 6268.7925 | 15.4785 | 15.4785
550642 | 15.0921 | 550642 | StrongLumio profil LED Maglyte-10, 2030mm, strieborná elox | StrongLumio profil LED Maglyte-10, 2030mm, stříbrná elox | StrongLumio profil LED Maglyte-10, 2030mm, strieborná elox | StrongLumio profil LED Maglyte-10, 2030mm, srebrny anodowany | StrongLumio LED profil Maglyte-10 eloxált alu 2030mm | StrongLumio profile LED Maglyte-10, 2030mm, silver anodised | StrongLumio profilé LED Maglyte-10, 2030mm alu elox | S* | 392.9339 | 15.0921 | 45.0653 | 5457.4155 | 13.4751 | 13.4751
550645 | 25.41 | 550645 | StrongLumio profil LED Maglyte-10, 3030mm, čierna elox | StrongLumio profil LED Maglyte-10, 3030mm, černá elox | StrongLumio profil LED Maglyte-10, 3030mm, čierna elox | StrongLumio profil LED Maglyte-10, 3030mm,czarny anodowany | StrongLumio LED profil Maglyte-10 fekete alu 3030mm | StrongLumio profile LED Maglyte-10, 3030mm, black anodised | StrongLumio profilé LED Maglyte-10, 3030mm noir elox | S* | 661.5675 | 25.41 | 75.8746 | 9188.4375 | 22.6875 | 22.6875
550644 | 19.4437 | 550644 | StrongLumio profil LED Maglyte-10, 3030mm, strieborná elox | StrongLumio profil LED Maglyte-10, 3030mm, stříbrná elox | StrongLumio profil LED Maglyte-10, 3030mm, strieborná elox | StrongLumio profil LED Maglyte-10, 3030mm, srebrny anodowany | StrongLumio LED profil Maglyte-10 eloxált alu 3030mm | StrongLumio profile LED Maglyte-10, 3030mm, silver anodised | StrongLumio profilé LED Maglyte-10, 3030mm alu elox | S* | 506.2293 | 19.4437 | 58.059 | 7030.962 | 17.3604 | 0
222577 | 19.1307 | 222577 | StrongLumio profil LED Mikro 10 alu anodovaná 2000 mm | StrongLumio profil LED Mikro 10 alu anodovaná 2000mm | StrongLumio profil LED Mikro 10 alu anodovaná 2000 mm | StrongLumio profil LED Mikro 10 alu anodowany 2000mm | StrongLumio LED profil Mikro 10, eloxált alumínium, 2m | StrongLumio profile LED Micro 10 aluminum anodized 2000mm | StrongLumio profilé LED Mikro 10 alu anodisé 2000mm | O | 495.8202 | 19.1307 | 59.0944 | 6911.73 | 17.67 | 17.67
198916 | 17.7978 | 198916 | StrongLumio profil LED Mikro-line 12 alu anodovaný 2000 mm | StrongLumio profil LED Mikro-line 12 alu anodovaný 2000mm | StrongLumio profil LED Mikro-line 12 alu anodovaný 2000 mm | StrongLumio profil LED Mikro-line12 alu anodowany 2000mm | StrongLumio LED profil Mikro-line12, eloxált alumínium, 2m | StrongLumio profile LED Mikro-line 12 aluminum anodized 2000mm | StrongLumio profilé LED Mikro-line 12 alu anodé 2000mm | D | 467.6769 | 17.7978 | 66.168 | 6348.0629 | 19.68 | 19.68
342521 | 7.9613 | 342521 | StrongLumio profil LED Ormio, 2000mm strieborná elox | StrongLumio profil led Ormio, 2000mm stříbrná elox | StrongLumio profil LED Ormio, 2000mm strieborná elox | StrongLumio profil LED Ormio, 2000mm srebrny elox | STRONG LED profil Ormio 2m ezüst eloxált alumínium | Stronglumio Profile Led Ormio, 2000mm Silver Anodized | StrongLumio profilé LED Ormio, 2000mm argenté elox | S* | 199.6192 | 7.9613 | 21.3468 | 2631.8352 | 8.5452 | 8.5452
318489 | 17.8315 | 318489 | StrongLumio profil LED Pen 8 alu eloxovaný 4050mm | StrongLumio profil LED Pen 8 alu anodovaný 4050mm | StrongLumio profil LED Pen 8 alu eloxovaný 4050mm | StrongLumio profil LED Pen8 alu anodowany 4050mm | StrongLumio LED profil Pen8, eloxált alumínium, 4,05m | StrongLumio profile LED Pen 8 aluminum anodized 4050mm | StrongLumio profilé LED Pen 8 alu anodisé 4050mm | O | 462.1482 | 17.8315 | 55.0812 | 6448.51 | 16.47 | 0
230866 | 1.7618 | 230866 | StrongLumio profil LED Pen 8, 1000mm strieborná elox | StrongLumio profil LED Pen 8, 1000mm stříbrná elox | StrongLumio profil LED Pen 8, 1000mm strieborná elox | StrongLumio profil LED Pen 8, 1000mm srebrny anodowany | StrongLumio LED profil Pen8, eloxált alumínium, 1m | StrongLumio profile LED Pen 8, silver anodised, 1000 mm | StrongLumio profilé LED Pen 8, 1000mm alu elox | S* | 38.1452 | 1.7618 | 10.6982 | 607.4084 | 1.5065 | 1.5065
230867 | 8.3798 | 230867 | StrongLumio profil LED Pen 8, 2000mm strieborná elox | StrongLumio profil LED Pen 8, 2000mm stříbrná elox | StrongLumio profil LED Pen 8, 2000mm strieborná elox | StrongLumio profil LED Pen 8, 2000mm srebrny anodowany | StrongLumio LED profil Pen8, eloxált alumínium, 2m | StrongLumio profile LED Pen 8, silver anodised, 2000 mm | StrongLumio profilé LED Pen 8, 2000mm alu elox | S* | 217.1844 | 8.3798 | 25.8852 | 2925.6 | 7.74 | 7.74
405280 | 25.0001 | 405280 | StrongLumio profil LED Rail, 2000mm strieborná elox | StrongLumio profil LED Rail, 2000mm stříbrná elox | StrongLumio profil LED Rail, 2000mm strieborná elox | StrongLumio LED profil Rail, 2000mm srebrny elox | STRONG LED profil Rail 2m ezüst elox | Stronglumio Profile Led Rail, 2000mm Silver Anodized | StrongLumio profilé LED Rail, 2000mm alu elox | S* | 580.7104 | 25.0001 | 64.6608 | 9104.7273 | 24.5838 | 24.5838
412931 | 20.7222 | 412931 | StrongLumio profil LED Slash 8 plast mliečny 4100mm | StrongLumio profil LED Slash 8 plast mléčný 4100mm | StrongLumio profil LED Slash 8 plast mliečny 4100mm | StrongLumio profil LED Slash 8 plast mleczny 4100mm | StrongLumio profil LED Slash8 műanyag tejes 4100mm | StrongLumio profile LED Slash 8 milky plastic 4100mm | StrongLumio profilé LED Slash 8 plast lait 4100mm | O | 537.0684 | 20.7222 | 64.0106 | 7484.66 | 19.14 | 0
405268 | 5.3917 | 405268 | StrongLumio profil LED Slash 8, 1000mm plast mliečna | StrongLumio profil LED Slash 8, 1000mm plast mléčná | StrongLumio profil LED Slash 8, 1000mm plast mliečna | StrongLumio profil LED Slash 8, 1000mm plastikowy mleczny | StrongLumio műanyag LED profil Slash8, tejfehér, 1m | Stronglumio Profile Led Slash 8, 1000mm Plastic Milk | StrongLumio profilé LED Slash 8, 1000mm plast lait | S* | 139.7388 | 5.3917 | 16.6548 | 1877.26 | 4.98 | 4.98
405269 | 10.2312 | 405269 | StrongLumio profil LED Slash 8, 2000mm plast mliečna | StrongLumio profil LED Slash 8, 2000mm plast mléčná | StrongLumio profil LED Slash 8, 2000mm plast mliečna | StrongLumio profil LED Slash 8, 2000mm plastikowy mleczny | StrongLumio műanyag LED profil Slash8, tejfehér, 2m | Stronglumio Profile Led Slash 8, 2000mm Plastic Milk | StrongLumio profilé LED Slash 8, 2000mm plast lait | S* | 265.167 | 10.2312 | 31.604 | 3559.48 | 9.45 | 9.45
405270 | 16.3374 | 405270 | StrongLumio profil LED Slash 8, 3000mm plast mliečna | StrongLumio profil LED Slash 8, 3000mm plast mléčná | StrongLumio profil LED Slash 8, 3000mm plast mliečna | StrongLumio profil LED Slash 8, 3000mm plastikowy mleczny | StrongLumio műanyag LED profil Slash8, tejfehér, 3m | Stronglumio Profile Led Slash 8, 3000mm Plastic Milk | StrongLumio profilé LED Slash 8, 3000mm, plastique lait | S* | 423.4254 | 16.3374 | 61.916 | 5680.54 | 15.09 | 15.09
315779 | 16.8246 | 315779 | StrongLumio profil LED Slim 8 alu čierny 3000mm | StrongLumio profil LED Slim 8 alu černá 3000mm | StrongLumio profil LED Slim 8 alu čierny 3000mm | StrongLumio-profil LED Slim alu czarny 3000mm | StrongLumio profil LED Slim alu fekete 3000mm | StrongLumio profile LED Slim 8 aluminum black 3000mm | StrongLumio profilé LED Slim 8 alu noir 3000mm | O | 436.0524 | 16.8246 | 65.8169 | 6070.62 | 15.54 | 15.54
529699 | 8.5747 | 529699 | StrongLumio profil LED Slim 8 alu surový 3000mm | StrongLumio profil LED Slim 8 alu surový 3000mm | StrongLumio profil LED Slim 8 alu surový 3000mm | StrongLumio profil LED Slim alu 3000mm | StrongLumio LED profil Slim, alumínium, 3m | StrongLumio profile LED Slim 8 aluminum raw 3000mm | StrongLumio profilé LED Slim 8 alu brut 3000mm | O | 222.2352 | 8.5747 | 27.0673 | 3096.26 | 7.92 | 7.92
529700 | 11.2056 | 529700 | StrongLumio profil LED Slim 8 alu surový 4050mm | StrongLumio profil LED Slim 8 alu surový 4050mm | StrongLumio profil LED Slim 8 alu surový 4050mm | StrongLumio profil LED Slim alu 4050mm | StrongLumio LED profil Slim, alumínium 4050mm | StrongLumio profile LED Slim 8 aluminum raw 4050mm | StrongLumio profilé LED Slim 8 alu brut 4050mm | O | 290.421 | 11.2056 | 34.6139 | 4047.08 | 10.35 | 0
215825 | 4.125 | 215825 | StrongLumio profil LED Slim 8, 1000mm, strieborná elox | StrongLumio profil LED Slim 8, 1000mm stříbrná elox | StrongLumio profil LED Slim 8, 1000mm, strieborná elox | StrongLumio profil LED Slim 8, 1000mm srebrny anodowany | StrongLumio LED profil Slim, eloxált alumínium, 1m | StrongLumio profile LED Slim 8, silver anodised silver, 1000 mm | StrongLumio profilé LED Slim 8, 1000mm argenté alu | O | 107.1648 | 4.125 | 12.7419 | 1474.4897 | 3.81 | 3.81
285027 | 10.3611 | 285027 | StrongLumio profil LED Slim 8, 2000mm biela lak | StrongLumio profil LED Slim 8, 2000mm bílá lak | StrongLumio profil LED Slim 8, 2000mm biela lak | StrongLumio profil LED Slim 8, 2000mm biały lakier | StrongLumio LED profil Slim, fehér, 2m | StrongLumio profile LED Slim 8, lacquered white, 2000 mm | StrongLumio profilé LED Slim 8, 2000mm vernis blanc | S* | 268.5342 | 10.3611 | 32.0053 | 3608.24 | 9.57 | 9.57
285028 | 10.491 | 285028 | StrongLumio profil LED Slim 8, 2000mm čierna elox | StrongLumio profil LED Slim 8, 2000mm černá elox | StrongLumio profil LED Slim 8, 2000mm čierna elox | StrongLumio profil LED Slim 8, 2000mm czarny anodowany | StrongLumio LED profil Slim, fekete, 2m | StrongLumio profile LED Slim 8, black anodised, 2000 mm | StrongLumio profilé LED Slim 8, 2000mm noir elox | S* | 271.9014 | 10.491 | 32.4066 | 3657 | 9.69 | 9.69
215826 | 8.185 | 215826 | StrongLumio profil LED Slim 8, 2000mm, strieborná elox | StrongLumio profil LED Slim 8, 2000mm stříbrná elox | StrongLumio profil LED Slim 8, 2000mm, strieborná elox | StrongLumio profil LED Slim 8, 2000mm srebrny anodowany | StrongLumio LED profil Slim, eloxált alumínium, 2m | StrongLumio profile LED Slim 8, silver anodised silver, 2000 mm | StrongLumio profilé LED Slim 8, 2000mm argenté anodisé | S* | 212.1336 | 8.185 | 25.2832 | 2852.46 | 7.56 | 7.56
285029 | 12.8946 | 285029 | StrongLumio profil LED Slim 8, 3000mm strieborná elox | StrongLumio profil LED Slim 8, 3000mm stříbrná elox | StrongLumio profil LED Slim 8, 3000mm strieborná elox | StrongLumio profil LED Slim 8, 3000mm srebrny anodowany | StrongLumio LED profil Slim, eloxált alumínium, 3m | StrongLumio profile LED Slim 8, silver anodised, 3000 mm | StrongLumio profilé LED Slim 8, 3000mm aluminium anodisé | S* | 334.1946 | 12.8946 | 39.831 | 4485.92 | 11.91 | 11.91
285049 | 12.6997 | 285049 | StrongLumio profil LED Smart 10, 2000mm biela lak | StrongLumio profil LED Smart 10, 2000mm bílá lak | StrongLumio profil LED Smart 10, 2000mm biela lak | StrongLumio profil LED Smart 10, 2000mm biały lakier | StrongLumio LED profil Smart, fehér, 2m | Stronglumio Profile Led Smart 10, 2000mm White Paint | StrongLumio profilé LED Smart 10, 2000mm vernis blanc | S* | 329.1438 | 12.6997 | 39.2291 | 4412.78 | 11.73 | 11.73
285050 | 13.1544 | 285050 | StrongLumio profil LED Smart 10, 2000mm čierna elox | StrongLumio profil LED Smart 10, 2000mm černá elox | StrongLumio profil LED Smart 10, 2000mm čierna elox | StrongLumio profil LED Smart 10, 2000mm czarny anodowany | StrongLumio LED profil Smart, fekete, 2m | Stronglumio Profile Led Smart 10, 2000mm Black Anodized | StrongLumio profilé LED Smart 10, 2000mm noir elox | S* | 340.929 | 13.1544 | 40.6337 | 4583.44 | 12.15 | 12.15
285048 | 9.809 | 285048 | StrongLumio profil LED Smart 10, 2000mm strieborná elox | StrongLumio profil LED Smart 10, 2000mm stříbrná elox | StrongLumio profil LED Smart 10, 2000mm strieborná elox | StrongLumio profil LED Smart 10, 2000mm srebrny anodowany | StrongLumio LED profil Smart 10, eloxált alumínium, 2m | Stronglumio Profile Led Smart 10, 2000mm Silver Anodized | StrongLumio profilé LED Smart 10, 2000mm alu elox | S* | 254.2236 | 9.809 | 30.2997 | 3413.2 | 9.06 | 9.06
285051 | 15.6878 | 285051 | StrongLumio profil LED Smart 10, 3000mm strieborná elox | StrongLumio profil LED Smart 10, 3000mm stříbrná elox | StrongLumio profil LED Smart 10, 3000mm strieborná elox | StrongLumio profil LED Smart 10, 3000mm srebrny anodowany | StrongLumio LED profil Smart, eloxált alumínium, 3m | Stronglumio Profile Led Smart 10, 3000mm Silver Anodized | StrongLumio profilé LED Smart 10, 3000mm argenté anodizé | S* | 406.5894 | 15.6878 | 61.5808 | 5461.12 | 14.49 | 14.49
367598 | 8.997 | 367598 | StrongLumio profil LED Smart 16 alu anodizovaný 1000mm | StrongLumio profil LED Smart 16 alu anodovaný 1000mm | StrongLumio profil LED Smart 16 alu anodizovaný 1000mm | StrongLumio profil LED Smart 16 aluminium anodowane 1000mm | StrongLumio LED profil Smart16 alu eloxált 1000mm | StrongLumio profile LED Smart 16 aluminum anodized 1000mm | StrongLumio profilé LED Smart 16 alu anodisé 1000mm | O | 233.1786 | 8.997 | 27.7914 | 3254.73 | 8.31 | 8.31
367595 | 18.676 | 367595 | StrongLumio profil LED Smart 16 alu anodizovaný 2000mm | StrongLumio profil LED Smart 16 alu anodovaný 2000mm | StrongLumio profil LED Smart 16 alu anodizovaný 2000mm | StrongLumio profil LED Smart 16 aluminium anodowane 2000mm | StrongLumio LED profil Smart16 alu eloxált 2000mm | StrongLumio profile LED Smart 16 aluminum anodized 2000mm | StrongLumio profilé LED Smart 16 alu anodé 2000mm | O | 484.035 | 18.676 | 57.6898 | 6741.07 | 17.25 | 17.25
367599 | 13.869 | 367599 | StrongLumio profil LED Smart 16 alu biely 1000mm | StrongLumio profil LED Smart 16 alu bílý 1000mm | StrongLumio profil LED Smart 16 alu biely 1000mm | StrongLumio profil LED Smart 16 aluminium biały 1000mm | StrongLumio LED profil Smart16 alu fehér 1000mm | StrongLumio profile LED Smart 16 alu white 1000mm | StrongLumio profilé LED Smart 16 alu blanc 1000mm | O | 359.4486 | 13.869 | 42.8409 | 5010.09 | 12.81 | 12.81
367596 | 27.4131 | 367596 | StrongLumio profil LED Smart 16 alu biely 2000mm | StrongLumio profil LED Smart 16 alu bílý 2000mm | StrongLumio profil LED Smart 16 alu biely 2000mm | StrongLumio profil LED Smart 16 aluminium biały 2000mm | StrongLumio LED profil Smart16 alu fehér 2000mm | StrongLumio profile LED Smart 16 alu white 2000mm | StrongLumio profilé LED Smart 16 alu blanc 2000mm | O | 710.4792 | 27.4131 | 84.6786 | 9910.47 | 25.32 | 25.32
367600 | 11.8877 | 367600 | StrongLumio profil LED Smart 16 alu čierny 1000mm | StrongLumio profil LED Smart 16 alu černý 1000mm | StrongLumio profil LED Smart 16 alu čierny 1000mm | StrongLumio profil LED Smart 16 aluminium czarny 1000mm | StrongLumio LED profil Smart16 alu fekete 1000mm | StrongLumio profile LED Smart 16 aluminum black 1000mm | StrongLumio profilé LED Smart 16 alu noir 1000mm | O | 308.0988 | 11.8877 | 36.7208 | 4290.88 | 10.98 | 10.98
367597 | 22.7685 | 367597 | StrongLumio profil LED Smart 16 alu čierny 2000mm | StrongLumio profil LED Smart 16 alu černý 2000mm | StrongLumio profil LED Smart 16 alu čierny 2000mm | StrongLumio profil LED Smart 16 aluminium czarny 2000mm | StrongLumio LED profil Smart16, fekete, 2m | StrongLumio profile LED Smart 16 alu black 2000mm | StrongLumio profilé LED Smart 16 alu noir 2000mm | O | 590.1018 | 22.7685 | 70.3314 | 8228.25 | 21.03 | 21.03
424669 | 16.7922 | 424669 | StrongLumio profil LED Smart-In 10, 3000mm strieborná elox | StrongLumio profil LED Smart-In 10 3000mm stříbrná elox | StrongLumio profil LED Smart-In 10, 3000mm strieborná elox | StrongLumio profil LED Smart-In10 3000mm srebrny anodowany | StrongLumio LED profil Smart-In10, eloxált alumínium, 3m | Stronglumio Profile Led Smart-In 10 3000mm Silver Anodized | StrongLumio profilé LED Smart-In 10 3000mm alu elox | O | 435.2106 | 16.7922 | 65.3886 | 5839.01 | 15.51 | 15.51
356623 | 10.491 | 356623 | StrongLumio profil LED Smart-In 10, 2000mm strieborná elox | StrongLumio profil LED Smart-In 10, 2000mm stříbrná elox | StrongLumio profil LED Smart-In 10, 2000mm strieborná elox | StrongLumio profil LED Smart-In10, 2000mm srebrny anodowany | TM-profil LED Smart-In10 eloxált alumínium 2000mm | Stronglumio Profile Led Smart-In 10, 2000mm Silver Anodized | StrongLumio profilé LED Smart-In 10, 2000mm alu anod | O | 271.9014 | 10.491 | 32.4066 | 3644.81 | 9.69 | 9.69
413509 | 13.6864 | 413509 | StrongLumio profil LED Smart-In 16 alu anodizovaný 3000mm | StrongLumio profil LED Smart-In 16 alu anodovaný 3000mm | StrongLumio profil LED Smart-In 16 alu anodizovaný 3000mm | StrongLumio profil LED Smart-In16 alu anodowany 3000mm | StrongLumio LED profil Smart-In16 alu eloxált 3000mm | StrongLumio profile LED Smart-In 16 aluminum anodized 3000mm | StrongLumio profilé LED Smart-In 16 alu anodé 3000mm | O | 298.168 | 13.6864 | 58.3826 | 4644.3614 | 11.2355 | 11.2355
413511 | 45.6669 | 413511 | StrongLumio profil LED Smart-In 16 alu biely 3000mm | StrongLumio profil LED Smart-In 16 alu bílý 3000mm | StrongLumio profil LED Smart-In 16 alu biely 3000mm | StrongLumio profil LED Smart-In16 alu biały 3000mm | StrongLumio LED-profil Smart-In16 alu fehér 3000mm | StrongLumio profile LED Smart-In 16 alu white 3000mm | StrongLumio profilé LED Smart-In 16 alu blanc 3000mm | O | 1183.5708 | 45.6669 | 141.0641 | 16493.07 | 42.18 | 42.18
413512 | 22.6061 | 413512 | StrongLumio profil LED Smart-In 16 alu surový 3000mm | StrongLumio profil LED Smart-In 16 alu surový 3000mm | StrongLumio profil LED Smart-In 16 alu surový 3000mm | StrongLumio profil LED Smart-In16 alu surowe 3000mm | StrongLumio LED-profil Smart-In16 alu nyers 3000mm | StrongLumio profile LED Smart-In 16 alu raw 3000mm | StrongLumio profilé LED Smart-In 16 alu brut 3000mm | O | 585.8928 | 22.6061 | 71.3981 | 8167.3 | 20.88 | 20.88
231267 | 7.6328 | 231267 | StrongLumio profil LED Surface 10, 1000mm biela lak | StrongLumio profil LED Surface 10, 1000mm bílá lak | StrongLumio profil LED Surface 10, 1000mm biela lak | StrongLumio profil LED Surface 10, 1000mm biały lakier | StrongLumio LED profil Surface 10 fehér alu 1000mm | Stronglumio Profile Led Surface 10, 1000mm White Paint | StrongLumio profilé LED Surface 10, 1000mm vernis blanc | O | 197.823 | 7.6328 | 23.5776 | 2754.94 | 7.05 | 7.05
231266 | 7.8277 | 231266 | StrongLumio profil LED Surface 10, 1000mm čierna elox | StrongLumio profil LED Surface 10, 1000mm černá elox | StrongLumio profil LED Surface 10, 1000mm čierna elox | StrongLumio profil LED Surface 10, 1000mm czarny anodowany | StrongLumio LED profil Surface 10 fekete alu 1000mm | Stronglumio Profile Led Surface 10, 1000mm Black Anodized | StrongLumio profilé LED Surface 10, 1000mm noir elox | O | 202.8738 | 7.8277 | 24.1795 | 2828.08 | 7.23 | 7.23
130588 | 4.9045 | 130588 | StrongLumio profil LED Surface 10, 1000mm, strieborná elox | StrongLumio profil LED Surface 10, 1000mm stříbrná elox | StrongLumio profil LED Surface 10, 1000mm, strieborná elox | StrongLumio profil LED Surface 10, 1000mm srebrny anodowany | StrongLumio LED profil Surface 10 eloxált alu 1000mm | StrongLumio profile LED Surface 10, silver anodised, 1000 mm | StrongLumio profilé LED Surface 10, 1000mm alu elox | S* | 127.1118 | 4.9045 | 15.1498 | 1706.6 | 4.53 | 4.53
230904 | 14.5835 | 230904 | StrongLumio profil LED Surface 10, 2000mm biela lak | StrongLumio profil LED Surface 10, 2000mm bílá lak | StrongLumio profil LED Surface 10, 2000mm biela lak | StrongLumio profil LED Surface 10, 2000mm biały lakier | StrongLumio LED profil Surface 10 fehér alu 2000mm | StrongLumio profile LED Surface 10, lacquered white, 2000 mm | StrongLumio profilé LED Surface 10, 2000mm vernis blanc | S* | 377.9682 | 14.5835 | 45.0482 | 5083.23 | 13.47 | 13.47
230903 | 14.9733 | 230903 | StrongLumio profil LED Surface 10, 2000mm čierna elox | StrongLumio profil LED Surface 10, 2000mm černá elox | StrongLumio profil LED Surface 10, 2000mm čierna elox | StrongLumio profil LED Surface 10, 2000mm czarny andowany | StrongLumio LED profil Surface 10 fekete alu 2000mm | StrongLumio profile LED Surface 10, black anodised, 2000 mm | StrongLumio profilé LED Surface 10, 2000mm noir elox | S* | 388.0698 | 14.9733 | 46.2522 | 5217.32 | 13.83 | 13.83
130589 | 9.8739 | 130589 | StrongLumio profil LED Surface 10, 2000mm, strieborná elox | StrongLumio profil LED Surface 10, 2000mm stříbrná elox | StrongLumio profil LED Surface 10, 2000mm, strieborná elox | StrongLumio profil LED Surface 10, 2000mm srebrny anodowany | StrongLumio LED profil Surface 10 eloxált alu 2000mm | StrongLumio profile LED Surface 10, silver anodised, 2000 mm | StrongLumio profilé LED Surface 10, 2000mm alu elox | S | 255.9072 | 9.8739 | 30.5003 | 3437.58 | 9.12 | 9.12
285023 | 23.3531 | 285023 | StrongLumio profil LED Surface 10, 3000mm biela lak | StrongLumio profil LED Surface 10, 3000mm bílá lak | StrongLumio profil LED Surface 10, 3000mm biela lak | StrongLumio profil LED Surface 10, 3000mm biały lakier | StrongLumio LED profil Surface 10 fehér alu 3000mm | StrongLumio profile LED Surface 10, lacquered white, 3000 mm | StrongLumio profilé LED Surface 10, 3000mm vernis blanc | S* | 605.2542 | 23.3531 | 72.1373 | 8130.73 | 21.57 | 21.57
275767 | 23.9702 | 275767 | StrongLumio profil LED Surface 10, 3000mm čierna elox | StrongLumio profil LED Surface 10, 3000mm černá elox | StrongLumio profil LED Surface 10, 3000mm čierna elox | StrongLumio profil LED Surface 10, 3000mm czarny anodowany | StrongLumio LED profil Surface 10 fekete alu 3000mm | StrongLumio profile LED Surface 10, black anodised, 3000 mm | StrongLumio profilé LED Surface 10, 3000mm noir elox | S* | 621.2484 | 23.9702 | 74.0436 | 8337.96 | 22.14 | 22.14
244328 | 15.2006 | 244328 | StrongLumio profil LED Surface 10, 3000mm strieborná elox | StrongLumio profil LED Surface 10, 3000mm stříbrná elox | StrongLumio profil LED Surface 10, 3000mm strieborná elox | StrongLumio profil LED Surface 10, 3000mm srebrny anodowany | StrongLumio LED profil Surface 10 eloxált alu 3000mm | StrongLumio profile LED Surface 10, silver anodised, 3000 mm | StrongLumio profilé LED Surface 10, 3000mm alu elox | S* | 393.9624 | 15.2006 | 46.9545 | 5290.46 | 14.04 | 14.04
353540 | 31.5706 | 353540 | StrongLumio profil LED Surface 10, 4050mm biela lak | StrongLumio profil LED Surface 10, 4050mm bílá lak | StrongLumio profil LED Surface 10, 4050mm biela lak | StrongLumio profil LED Surface 10, 4050mm biały lakier | StrongLumio LED profil Surface 10 fehér alu 4050mm | Stronglumio Profile Led Surface 10, 4050mm White Paint | StrongLumio profilé LED Surface 10, 4050mm vernis blanc | O | 818.2296 | 31.5706 | 97.5208 | 11409.84 | 29.16 | 0
353541 | 31.4082 | 353541 | StrongLumio profil LED Surface 10, 4050mm čierna elox | StrongLumio profil LED Surface 10, 4050mm černá elox | StrongLumio profil LED Surface 10, 4050mm čierna elox | StrongLumio profil LED Surface 10, 4050mm czarny anodowany | StrongLumio LED profil Surface 10 fekete alu 4050mm | Stronglumio Profile Led Surface 10, 4050mm Black Anodized | StrongLumio profilé LED Surface 10, 4050mm noir elox | S* | 814.0206 | 31.4082 | 97.0192 | 10934.43 | 29.01 | 0
252277 | 19.5854 | 252277 | StrongLumio profil LED Surface 10, 4050mm strieborná elox | StrongLumio profil LED Surface 10, 4050mm stříbrná elox | StrongLumio profil LED Surface 10, 4050mm strieborná elox | StrongLumio profil LED Surface 10, 4050mm srebrny anodowany | StrongLumio LED profil Surface 10 eloxált alu 4050mm | StrongLumio profile LED Surface 10, silver anodised, 4050 mm | StrongLumio profilé LED Surface 10, 4050mm alu elox | S* | 507.6054 | 19.5854 | 60.499 | 6814.21 | 18.09 | 0
255925 | 1.7166 | 255925 | StrogLumio profil LED Uni 12 alu anodovaný 1000mm | StrongLumio profil LED Uni 12 alu anodovaný 1000mm | StrogLumio profil LED Uni 12 alu anodovaný 1000mm | StrongLumio profil LED Uni12 alu anodowany 1000mm | StrongLumio LED profil Uni 12 alu eloxált 1000mm | StrongLumio LED profile Uni12, silver anodized, 1000 mm | TM-profilé LED Uni12 alu anodisé 1000mm | D | 44.5767 | 1.7166 | 8.3932 | 721.3612 | 1.6445 | 1.6445
255926 | 3.6717 | 255926 | StrongLumio profil LED Uni 12 alu anodovaný 2000mm | StrongLumio profil LED Uni 12 alu anodovaný 2000mm | StrongLumio profil LED Uni 12 alu anodovaný 2000mm | StrongLumio profil LED Uni12 alu anodowany 2000mm | StrongLumio LED profil Uni12, eloxált alumínium, 2000 mm | StrongLumio LED profile Uni12, silver anodized, 2000 mm | StrongLumio profilé LED Uni 12 alu anodisé 2000mm | D | 79.99 | 3.6717 | 15.6624 | 1245.9498 | 0 | 0
457218 | 20.8992 | 457218 | StrongLumio profil LED Vario 30-06 (2m) alu anodizovaný | StrongLumio profil LED Vario 30-06 (2m) alu anodovaný | StrongLumio profil LED Vario 30-06 (2m) alu anodizovaný | StrongLumio profil LED Vario 30-06 (2m) aluminium anodowane | StrongLumio LED-profil Vario30-06 (2m) eloxált alu | StrongLumio profile LED Vario 30-06 (2m) aluminum anodized | StrongLumio profilé LED Vario 30-06 (2m) alu anod | D | 543.1615 | 20.8992 | 28.3934 | 7557.9059 | 19.32 | 19.32
224549 | 4.6301 | 224549 | StrongLumio profil LED Wide 24, 1000mm strieborná elox | StrongLumio profil LED Wide 24, 1000mm stříbrná elox | StrongLumio profil LED Wide 24, 1000mm strieborná elox | StrongLumio profil LED Wide 24, 1000mm srebrny anodowany | StrongLumio LED profil Wide 24, eloxált alumínium, 1000mm | StrongLumio profile LED Wide 24, silver anodised, 1000 mm | StrongLumio profilé LED Wide 24, 1000mm alu anod | D | 100.2495 | 4.6301 | 27.6108 | 1596.3296 | 3.9445 | 3.9445
130639 | 2.6645 | 130639 | StrongLumio profil LED Wide 24, 1000mm, mliečna | StrongLumio profil LED Wide 24, 1000mm stříbrná surová | StrongLumio profil LED Wide 24, 1000mm, mliečna | StrongLumio profil LED Wide 24, 1000mm srebrny surowy | StrongLumio LED profil Wide 24, natúr alumínium, 1m | StrongLumio profile LED Wide 24, raw aluminium, 1000 mm | StrongLumio profilé LED Wide 24 1000mm argent brut | D | 57.6908 | 2.6645 | 18.7392 | 918.6425 | 2.2655 | 2.2655
179745 | 20.8522 | 179745 | StrongLumio profil LED Wide 24, 2000 mm, strieborná elox | StrongLumio profil LED Wide 24, 2000mm stříbrná elox | StrongLumio profil LED Wide 24, 2000 mm, strieborná elox | StrongLumio profil LED Wide 24, 2000mm srebrny anodowany | StrongLumio LED profil Wide 24, eloxált alumínium, 2m | StrongLumio profile LED Wide 24, silver anodised, 2000 mm | StrongLumio profilé LED Wide 24, 2000mm alu anodizé | S* | 540.4356 | 20.8522 | 64.4119 | 7265.24 | 19.26 | 19.26
130640 | 12.5698 | 130640 | StrongLumio profil LED Wide 24, 2000mm, mliečna | StrongLumio profil LED Wide 24, 2000mm stříbrná surová | StrongLumio profil LED Wide 24, 2000mm, mliečna | StrongLumio profil LED Wide 24, 2000mm srebrny surowy | StrongLumio LED profil Wide 24, natúr alumínium, 2m | StrongLumio profile LED Wide 24, raw aluminium, 2000 mm | StrongLumio profilé LED Wide 24 2000mm argent brut | S* | 325.7766 | 12.5698 | 38.8277 | 4376.21 | 11.61 | 11.61
467080 | 50.4414 | 467080 | StrongLumio profil Lucas narážací, 4000mm strieborná elox | StrongLumio profil Lucas narážecí 3950mm stříbrná elox | StrongLumio profil Lucas narážací, 4000mm strieborná elox | StrongLumio profil Lucas wciskany 4000mm srebrny anodowany | StrongLumio Lucas profil eloxált alumínium 3950mm | Stronglumio Profile Lucas Drive-In 4000mm Silver Anodized | StrongLumio profil Lucas emboîté 3950mm alu anodizé | O | 1307.3154 | 50.4414 | 155.8126 | 18211.86 | 46.59 | 0
467088 | 69.2149 | 467088 | StrongLumio profil Lucas narážací, 4000mm biela lak | StrongLumio profil Lucas narážecí 4000mm bílá lak | StrongLumio profil Lucas narážací, 4000mm biela lak | StrongLumio profil Lucas wciskany 4000mm biały lakier | StrongLumio Lucas profil fehér lakk 4000mm rápattintható | Stronglumio Profile Lucas Drive-In 4000mm White Paint | StrongLumio profil Lucas narážecí 4000mm blanc vernis | J | 1793.8758 | 69.2149 | 210.2049 | 25001.69 | 63.93 | 0
467079 | 63.7258 | 467079 | StrongLumio profil Lucas narážací, 4000mm čierna elox | StrongLumio profil Lucas narážecí 4000mm černá elox | StrongLumio profil Lucas narážací, 4000mm čierna elox | StrongLumio profil Lucas wciskany 4000mm czarny anodowany | StrongLumio Lucas ráütődö profil fekete eloxált 4000mm | Stronglumio Profile Lucas Drive-In 4000mm Black Anodized | StrongLumio profil Lucas clippable 4000mm noir elox | O | 1651.6116 | 63.7258 | 196.8476 | 23014.72 | 58.86 | 0
546227 | 31.5381 | 546227 | StrongLumio profil Lucas narážací 4050mm | StrongLumio profil Lucas narážecí 4050mm surový | StrongLumio profil Lucas narážací 4050mm | StrongLumio profil Lucas 4050mm surowy | StrongLumio Lucas profil 4050mm | StrongLumio ALU profile for LED Lucas 4050mm raw alu | StrongLumio profil Lucas emboîté 4050mm | O | 817.3878 | 31.5381 | 97.4205 | 10763.77 | 29.13 | 0
359334 | 47.2909 | 359334 | StrongLumio profil Lucera narážací, 2000mm biela lak + tesnenie | StrongLumio profil Lucera narážecí, 2000mm bílá lak + těsnění | StrongLumio profil Lucera narážací, 2000mm biela lak + tesnenie | StrongLumio profil Lucera nasuwany 2000mm, biały lakier + uszczelka | StrongLumio LED profil Lucera, ráütéshez, fehér, 2m | Stronglumio Profile Lucera Drive-In, 2000mm White Paint + Sealing | StrongLumio profil Lucera a emboîtement, 2000mm vernis blanc + joint | S* | 1225.6608 | 47.2909 | 146.0806 | 17078.19 | 43.68 | 43.68
359333 | 39.4957 | 359333 | StrongLumio profil Lucera narážací, 2000mm strieborná elox + tesnenie | StrongLumio profil Lucera narážecí, 2000mm stříbrná elox + těsnění | StrongLumio profil Lucera narážací, 2000mm strieborná elox + tesnenie | StrongLumio profil Lucera nasuwany, 2000mm srebrny anodowany + uszczelka | StrongLumio LED profil Lucera, ráütéshez, eloxált alumínium, 2m | Stronglumio Profile Lucera Drive-In, 2000mm Silver Anodized + Sealing | StrongLumio profil Lucera narážecí 2000mm alu eloxé + joint | S* | 1023.6288 | 39.4957 | 122.0014 | 14262.3 | 36.48 | 36.48
359427 | 90.944 | 359427 | StrongLumio profil Lucera narážací, 4000mm biela lak + tesnenie | StrongLumio profil Lucera narážecí, 4000mm bílá lak + těsnění | StrongLumio profil Lucera narážací, 4000mm biela lak + tesnenie | StrongLumio profil Lucera nasuwany 4000mm, biały lakier + uszczelka | TM-profil Lucera rápattintható alu fehér lakk 4000mm | Stronglumio Profile Lucera Drive-In, 4000mm White Paint + Sealing | StrongLumio profil Lucera a emboîter, 4000mm vernis blanc + joint | S* | 2357.04 | 90.944 | 280.9242 | 32839.86 | 84 | 0
359426 | 79.8683 | 359426 | StrongLumio profil Lucera narážací, 4000mm strieborná elox + tesnenie | StrongLumio profil Lucera narážecí, 4000mm stříbrná elox + těsnění | StrongLumio profil Lucera narážací, 4000mm strieborná elox + tesnenie | StrongLumio profil Lucera nasuwany, 4000mm srebrny anodowany + uszczelka | StrongLumio LED profil Lucera, ráütéshez, eloxált alumínium, 4m | Stronglumio Profile Lucera Drive-In, 4000mm Silver Anodized + Sealing | StrongLumio profil Lucera narážecí, 4000mm stříbrná elox + joint | S* | 2069.9862 | 79.8683 | 246.7116 | 28841.54 | 73.77 | 0
487571 | 2.8014 | 487571 | StrongLumio prepojovací kábel k All in one jednotke - CCT | StrongLumio propojovací kabel k All in one jednotce - CCT | StrongLumio prepojovací kábel k All in one jednotke - CCT | StrongLumio Kabel połączeniowy do urządzenia All in one - CCT | StrongLumio csatlakozókábel az All in one egységhez - CCT | StrongLumio connecting cable to All in one unit - CCT | StrongLumio câble de connexion pour unité All in One - CCT | S* | 62.7272 | 2.8014 | 8.3194 | 971.5122 | 2.5283 | 2.5283
487576 | 2.8014 | 487576 | StrongLumio prepojovací kábel k All in one jednotke - CCT COB | StrongLumio propojovací kabel k All in One jednotce - CCT COB | StrongLumio prepojovací kábel k All in one jednotke - CCT COB | StrongLumio Kabel połączeniowy do urządzenia All in One - CCT COB | StrongLumio csatlakozókábel az All in One egységhez - CCT COB | StrongLumio connecting cable to All in One unit - CCT COB | StrongLumio câble de connexion pour unité All in One - CCT COB | S* | 62.7272 | 2.8014 | 9.2606 | 971.5122 | 2.5283 | 2.5283
487570 | 2.3548 | 487570 | StrongLumio prepojovací kábel k All in One jednotke - jednofarebné LED | StrongLumio propojovací kabel k All in One jednotce - jednobarevné LED | StrongLumio prepojovací kábel k All in One jednotke - jednofarebné LED | StrongLumio Kabel połączeniowy do All in One unit - jednokolorowa dioda LED | StrongLumio csatlakozókábel az All in One egységhez - egyszínű LED | StrongLumio connecting cable to All in One unit - single color LED | StrongLumio câble de connexion pour unité All in One - LED uni | S* | 52.7272 | 2.3548 | 7.8304 | 816.6334 | 2.1252 | 2.1252
487575 | 2.3548 | 487575 | StrongLumio prepojovací kábel k All in one jednotke - jednofarebné LED COB | StrongLumio propojovací kabel k All in One jednotce - jednobarevné LED COB | StrongLumio prepojovací kábel k All in one jednotke - jednofarebné LED COB | StrongLumio Kabel połączeniowy do All in One unit - jednokolorowa dioda LED COB | StrongLumio csatlakozókábel az All in One egységhez - egyszínű LED COB | StrongLumio connecting cable to the All in One unit - single-color LED COB | StrongLumio câble de connexion pour unité All in One - LED COB uni | S* | 52.7272 | 2.3548 | 7.4754 | 816.6334 | 2.1252 | 2.1252
487572 | 3.3699 | 487572 | StrongLumio prepojovací kábel k All in one jednotke - RGB | StrongLumio propojovací kabel k All in One jednotce - RGB | StrongLumio prepojovací kábel k All in one jednotke - RGB | StrongLumio Kabel połączeniowy do urządzenia All in One - RGB | StrongLumio csatlakozókábel az All in One egységhez - RGB | StrongLumio connecting cable to the All in One unit - RGB | StrongLumio câble de connexion pour unité All in One - RGB | S* | 68.3605 | 3.3699 | 10.4522 | 1168.6306 | 3.0413 | 3.0413
487577 | 3.3699 | 487577 | StrongLumio prepojovací kábel k All in one jednotke - RGB COB | StrongLumio propojovací kabel k All in One jednotce - RGB COB | StrongLumio prepojovací kábel k All in one jednotke - RGB COB | StrongLumio Kabel połączeniowy do urządzenia All in One - RGB COB | StrongLumio csatlakozókábel az All in One egységhez - RGB COB | StrongLumio connecting cable to All in One unit - RGB COB | StrongLumio câble de connexion pour unité All in One - RGB COB | S* | 68.3605 | 3.3699 | 10.014 | 1168.6306 | 3.0413 | 3.0413
487574 | 5.0751 | 487574 | StrongLumio prepojovací kábel k All in One jednotke - RGBCCT 2m | StrongLumio propojovací kabel k All in One jednotce - RGBCCT 2m | StrongLumio prepojovací kábel k All in One jednotke - RGBCCT 2m | StrongLumio Kabel do urządzenia All in One - RGBCCT 2m | StrongLumio csatlakozókábel az All in One egységhez - RGBCCT 2m | StrongLumio connecting cable to All in One unit - RGBCCT 2m | StrongLumio câble de connexion pour unité All in One - RGBCCT 2m | S* | 113.6363 | 5.0751 | 15.0733 | 1759.9858 | 4.5802 | 4.5802
487573 | 4.0601 | 487573 | StrongLumio prepojovací kábel k All in one jednotke - RGBW | StrongLumio propojovací kabel k All in One jednotce - RGBW | StrongLumio prepojovací kábel k All in one jednotke - RGBW | StrongLumio Kabel połączeniowy do urządzenia All in One - RGBW | StrongLumio csatlakozókábel az All in One egységhez - RGBW | StrongLumio connecting cable to All in One unit - RGBW | StrongLumio câble de connexion pour unité All in One - RGBW | S* | 90.909 | 4.0601 | 12.0512 | 1407.9887 | 3.6642 | 3.6642
342541 | 2.0706 | 342541 | StrongLumio prepojovací kábel guľatý konektor (Jack), Mini (fem) | StrongLumio propojovací kabel kulatý konektor (Jack), Mini (fem) | StrongLumio prepojovací kábel guľatý konektor (Jack), Mini (fem) | StrongLumio kable łączące ze złaczkami (Jack), Mini (fem) | StrongLumio összekötő kábel, gömbölyű csatlakozó (Jack) Mini (anya) | Stronglumio Connecting Cable Round Connector (Jack), Mini (Fem) | StrongLumio câble de connexion rond connecteur (Jack), Mini (fem) | S | 46.3636 | 2.0706 | 5.8966 | 718.0742 | 1.8688 | 1.8688
546610 | 8.1577 | 546610 | StrongLumio prijímač pre bezdrôtové nabíjacie senzory 3PIN | StrongLumio přijímač pro bezdrátové nabíjecí senzory 3PIN | StrongLumio prijímač pre bezdrôtové nabíjacie senzory 3PIN | StrongLumio odbiornik do bezprzewodowych czujników ładowania 3PIN | StrongLumio vezeték nélküli érzékelők vevőegysége 3PIN | StrongLumio receiver for wireless charging sensors, 3-PIN | StrongLumio capteur de porte sans fil rechargeable | S* | 177.9019 | 8.1577 | 26.5158 | 2668.68 | 7.9147 | 7.9147
546611 | 9.8195 | 546611 | StrongLumio prijímač pre bezdrôtové nabíjacie senzory Jack/6x Mini | StrongLumio přijímač pro bezdrátové nabíjecí senzory Jack/6x Mini | StrongLumio prijímač pre bezdrôtové nabíjacie senzory Jack/6x Mini | StrongLumio odbiornik do bezprzewodowych czujników ładowania Jack/6x Mini | StrongLumio vezérlő vezetéknélküli tölthető érzékelőkhöz Jack/6x Mini | StrongLumio receiver for wireless charging sensors, Jack/6× Mini | StrongLumio récepteur pour capteurs de charge sans fil Jack/6x Mini | S* | 214.1412 | 9.8195 | 31.9171 | 3212.3 | 9.5269 | 9.5269
467133 | 46.5936 | 467133 | StrongLumio prijímač pre bezdrôtové samonapájacie vypínače 12/24V (wi-fi) | StrongLumio přijímač pro bezdrátové samonapájecí vypínače 12/24V (Wi-fi) | StrongLumio prijímač pre bezdrôtové samonapájacie vypínače 12/24V (wi-fi) | StrongLumio odbiornik do bezprzewodowych wyłączników samozasilających 12/24V (wi-fi) | StrongLumio vezérlőegység az öntápláló kapcsolóhoz 12/24V (wi-fi) | StrongLumio receiver for wireless self-powered switches 12/24V | StrongLumio récepteur pour interrupteurs sans fil auto-alim 12/24V | S* | 1220.6376 | 46.5936 | 108.2686 | 15097.5584 | 23.0279 | 23.0279
546641 | 29.3973 | 546641 | StrongLumio prijímač pre bezdrátové samonapájacie vypínače 12/24V 2PIN CCT | StrongLumio přijímač pro bezdrátové samonapájecí vypínače 12/24V 2PIN CCT | StrongLumio prijímač pre bezdrátové samonapájacie vypínače 12/24V 2PIN CCT | StrongLumio odbiornik do bezprzewod wyłączników samonapędowych 12/24V 2PIN CCT | StrongLumio vezérlő vezetéknélküli öntápláló kapcsolókhoz 12/24V 2PI | StrongLumio receiver for wireless self-powered switches 12/24V 2PIN CCT | StrongLumio récepteur/armoire de distribution pour interru. sans fil autoal | S* | 750.073 | 29.3973 | 83.6726 | 8985.6 | 17.2709 | 17.2709
546639 | 13.568 | 546639 | StrongLumio prijímač pre bezdrátové samonapájacie vypínače 12/24V 3PIN | StrongLumio přijímač pro bezdrátové samonapájecí vypínače 12/24V 3PIN | StrongLumio prijímač pre bezdrátové samonapájacie vypínače 12/24V 3PIN | StrongLumio odbiornik do bezprzewod wyłączników samozasilających 12/24V 3PIN | StrongLumio vevőegység vezeték nélkül, önellátó 12/24 V-os 3-pólusú kapcsolóhoz | StrongLumio receiver for wireless self-powered switches 12/24V 3PIN | StrongLumio récepteur/armoire de distribu. pour interru. sans fil autoal | S* | 346.1875 | 13.568 | 38.6118 | 4147.2 | 7.9712 | 7.9712
469139 | 49.4298 | 469139 | StrongLumio prijímač pre bezdrôtové samonapájacie vypínače 230V | StrongLumio přijímač pro bezdrátové samonapájecí vypínače 230V | StrongLumio prijímač pre bezdrôtové samonapájacie vypínače 230V | StrongLumio odbiornik do bezprzewodowych wyłączników z własnym zasilaniem 230V | StrongLumio vevőegység az öntápláló kapcsolókhoz 230V | StrongLumio receiver for wireless self-powered switches 230V | StrongLumio récepteur pour interrupteurs auto-alimentés sans fil 230V | S* | 1294.9373 | 49.4298 | 129.698 | 16016.5403 | 27.0135 | 27.0135
535062 | 26.3356 | 535062 | StrongLumio prijímač/rozvádzač pre bezdrôtové samonapájacie vypínače 12/24V | StrongLumio přijímač/rozvaděč pro bezdrátové samonapájecí vypínače 12/24V | StrongLumio prijímač/rozvádzač pre bezdrôtové samonapájacie vypínače 12/24V | StrongLumio odbiornik/rozdzielacz do bezprzew. przeł. 12/24 V z własnym zasil. | StrongLumio vevő/elosztó vezeték nélküli, önellátó 12/24 V-os kapcsolókhoz | StrongLumio receiver/distributor for wireless self-powered switches 12/24V | StrongLumio récepteur/armoire de distribution pour interrupteurs sans fil autoal | S* | 689.9256 | 26.3356 | 69.8691 | 8533.4026 | 14.3924 | 14.3924
543616 | 2.1815 | 543616 | StrongLumio pripojovací kábel 2m Mini konektor (285094) | StrongLumio připojovací kabel 2m Mini konektor (285094) | StrongLumio pripojovací kábel 2m Mini konektor (285094) | StrongLumio kabel łączący 2 m – mini złącze (285094) | StrongLumio csatlakozó kábel 2 m Mini csatlakozó (285094) | StrongLumio connection cable 2m Mini connector (285094) | StrongLumio Câble de connexion 2 m mini connecteur (285094) | S* | 47.77 | 2.1815 | 6.5392 | 570.801 | 2.1252 | 2.1252
405189 | 1.0308 | 405189 | StrongLumio pripojovací kábel CCT 2m | StrongLumio připojovací kabel CCT 2m | StrongLumio pripojovací kábel CCT 2m | StrongLumio kabeł przyłączeniowy CCT 2m | StrongLumio csatlakozókábel CCT 2m | StrongLumio connecting cable CCT 2m | StrongLumio câble de raccordement CCT 2m | S* | 22.5716 | 1.0308 | 4.3971 | 351.5832 | 0.78256 | 0.78256
543631 | 2.31 | 543631 | StrongLumio pripojovací kábel k digitálnemu pásiku 1m | StrongLumio připojovací kabel k digitálnímu pásku 1m | StrongLumio pripojovací kábel k digitálnemu pásiku 1m | StrongLumio kabel przyłączeniowy do taśmy cyfrowej 1 m | StrongLumio csatlakozó kábel digitális szalaghoz 1 m | StrongLumio connection cable to digital strip 1m | StrongLumio connection cable to digital strip 1m | S* | 50.5827 | 2.31 | 7.3655 | 778.365 | 2.1985 | 2.1985
409452 | 2.1144 | 409452 | StrongLumio pripojovací kábel RGB LED pásik - rozvádzač | StrongLumio připojovací kabel RGB LED pásek - rozvaděč | StrongLumio pripojovací kábel RGB LED pásik - rozvádzač | StrongLumio kabel zasilający RGB LED | StrongLumio RGB LED csatlakozó kábel - elosztóhoz | StrongLumio connecting cable RGB LED strip - distributor | StrongLumio câble de raccordement ruban LED RGB - répartiteur | S* | 46.3008 | 2.1144 | 9.0196 | 721.1963 | 1.6053 | 1.6053
179054 | 0.56839 | 179054 | StrongLumio pripojovací kábel s guľatým konektorom pre LED, 0,15 m | StrongLumio připojovací kabel s kulatým konektorem pro LED, 0,15m | StrongLumio pripojovací kábel s guľatým konektorom pre LED, 0,15 m | StrongLumio kabel z okrągłą końcówką do LED 0,15m | StrongLumio összekötő kábel, gömbölyű JACK/anya csatlakozó LED szalaghoz, 0,15m | StrongLumio connecting cable with round connector, for LED, 0,15 m | StrongLumio câble de raccordement avec connecteur rond pour LED, 0,15m | S* | 12.7273 | 0.56839 | 1.8044 | 197.1184 | 0.513 | 0.513
134114 | 2.4766 | 134114 | StrongLumio prepojovací kábel s guľatým konektorom pre LED, 2m | StrongLumio připojovací kabel s kulatým konektorem pro LED, 2m | StrongLumio prepojovací kábel s guľatým konektorom pre LED, 2m | StrongLumio kabel z okrągłą końcówką do taśmy LED, 2m | StrongLumio összekötő kábel, gömbölyű JACK/anya csatlakozó LED szalaghoz, 2m | StrongLumio connecting cable with round connector, for LED, 2 m | StrongLumio câble de raccordement avec connecteur rond pour LED, 2m | S | 55.4545 | 2.4766 | 8.1063 | 858.8731 | 2.3451 | 2.3451
546627 | 3.2412 | 546627 | StrongLumio pripojovací kábel s Mini konektorom pre neón 6x12mm, 2 m | StrongLumio připojovací kabel s Mini konektorem pro neon 6x12mm, 2 m | StrongLumio pripojovací kábel s Mini konektorom pre neón 6x12mm, 2 m | StrongLumio kabel przyłączeniowy z mini złączem do neonu 6x12 mm, 2 m | StrongLumio csatlakozókábel Mini konnektorral neonhoz 6x12mm, 2 m | StrongLumio connection cable with Mini connector for 6×12 mm neon, 2 m | StrongLumio câble de connexion conn. Mini pour néon 6x12 mm, 2 m | S* | 77.4801 | 3.2412 | 9.0652 | 1034.208 | 1.7299 | 1.7299
285094 | 1.6848 | 285094 | StrongLumio pripojovací kábel 1,8m Mini konektor | StrongLumio připojovací kabel, 1,8m Mini konektor (543616) | StrongLumio pripojovací kábel 1,8m Mini konektor | StrongLumio kabel łączący 1,8m Mini konektor | StrongLumio csatlakozó kábel, Mini konektor, 1,8m | Stronglumio Connecting Cable, 1,8M Mini Connector | StrongLumio câble de raccordement, 1,8m Mini connecteur | D | 40.2394 | 1.6848 | 5.0862 | 594.0368 | 1.3709 | 1.3709
546601 | 24.3005 | 546601 | StrongLumio RF diaľkový ovládač/stmievač 12V/24V 1 zóna | StrongLumio RF dálkový ovladač/stmívač 12V/24V 1 zóna | StrongLumio RF diaľkový ovládač/stmievač 12V/24V 1 zóna | StrongLumio pilot RF / ściemniacz 12V/24V, 1 strefa | StrongLumio RF távirányító/fényerőszabályzó 12V/24V 1 zóna | StrongLumio RF Remote control/dimmer 12V/24V 1 zone | StrongLumio capteur magnétique pour interrupteur de porte | S* | 687.357 | 24.3005 | 68.8859 | 7439.3771 | 16.0289 | 16.0289
223823 | 4.6054 | 223823 | StrongLumio RF diaľkový vypínač / stmievač 12 V / 24 V | StrongLumio RF dálkový vypínač/stmívač 12V/24V | StrongLumio RF diaľkový vypínač / stmievač 12 V / 24 V | StrongLumio RF zdalne sterowanie - pilot wyłącznik/ściemniacz 12V/24V | STRONG RF távkapcsoló/fényerő szabályozó 12V/24V | StrongLumio RF remote switch/dimmer 12V/24V | StrongLumio RF interrupteur/variateur a distance 12V/24V | S* | 133.2045 | 4.6054 | 11.706 | 1513.6875 | 2.8142 | 2.8142
284574 | 12.5922 | 284574 | STRONG RGB RF TOUCH ovládač 3x6A | StrongLumio RGB RF Touch ovladač 3x6A | STRONG RGB RF TOUCH ovládač 3x6A | StrongLumio RGB RF Touch pilot 3x6A | STRONG RGB RF Touch irányitó 3x6A | StrongLumio RGB RF Touch control 3x6A | StrongLumio RGB RF Touch commande 3x6A | D | 259.064 | 12.5922 | 63.6883 | 5227.867 | 9.4309 | 9.4309
356328 | 3.3557 | 356328 | StrongLumio rozvádzač LED 6x Mini konektor, 0,25m | StrongLumio rozvaděč LED 6x Mini konektor, 0,25m | StrongLumio rozvádzač LED 6x Mini konektor, 0,25m | StrongLumio rozgałęźnik LED 6x Mini konektor Mini, 0,25m | StrongLumio elosztó, 6x Mini csatlakozó, Mini, 0,25m | Stronglumio Distributor Led 6X Mini Connector, 0,25M | StrongLumio armoire de distribution LED 6x Mini connecteur, 0,25m | S* | 75.4208 | 3.3557 | 8.5 | 1171.914 | 2.7787 | 2.7787
285093 | 4.5542 | 285093 | StrongLumio rozvádzač LED 6x Mini konektor,Jack, 0,25m | StrongLumio rozvaděč LED 6x Mini konektor, Jack, 0,25m | StrongLumio rozvádzač LED 6x Mini konektor,Jack, 0,25m | StrongLumio rozgałęźnik LED 6x Mini konektor Jack, 0,25m | StrongLumio LED elosztó, 6x Mini csatlakozó, Jack, 0,25m | StrongLumio Distributor LED 6x Mini Connector, Jack, 0,25 m | StrongLumio armoire de distribution LED 6x Mini connecteur, 0,25m | S | 102.3568 | 4.5542 | 11 | 1590.4547 | 3.7711 | 3.7711
405191 | 1.0969 | 405191 | StrongLumio rozvádzač LED CCT 0,5m | StrongLumio rozvaděč LED CCT 0,5m | StrongLumio rozvádzač LED CCT 0,5m | StrongLumio rozgałęźnik LED CCT 0,5m | StrongLumio CCT LED elosztó, 0,5m | StrongLumio distributor LED CCT 0,5m | StrongLumio armoire de distribution LED CCT 0,5m | S* | 24.0185 | 1.0969 | 4.6789 | 374.1206 | 0.83274 | 0.83274
405192 | 1.3215 | 405192 | StrongLumio rozvádzač LED RGB 0,5m | StrongLumio rozvaděč LED RGB 0,5m | StrongLumio rozvádzač LED RGB 0,5m | StrongLumio rozgałęźnik LED AMP z okrągłą końcówką 0,5m | StrongLumio RGB LED elosztó, 0,5m | StrongLumio distributor LED RGB 0,5m | StrongLumio armoire de distribution LED RGB 0,5m | S* | 28.938 | 1.3215 | 5.6373 | 450.7477 | 1.0033 | 1.0033
405193 | 0 | 405193 | StrongLumio rozvádzač LED RGBW 0,5m | StrongLumio rozvaděč LED RGBW 0,5m | StrongLumio rozvádzač LED RGBW 0,5m | StrongLumio rozgałęźnik LED AMP z okrągłą końcówką 0,5m | STRONG elosztó LED gömbölyű AMP csatlakozó 0,5m | StrongLumio LED cabinet RGBW 0.5m | StrongLumio armoire de distribution LED RGBW 0,5m | D | 0 | 0 | 0 | 0 | 0 | 0
546638 | 29.1292 | 546638 | StrongLumio riadiaca jednotka RF pre 2PIN CCT pásky | StrongLumio řídicí jednotka RF pro 2PIN CCT pásky | StrongLumio riadiaca jednotka RF pre 2PIN CCT pásky | StrongLumio jednostka sterująca RF do taśm LED 2PIN CCT | StrongLumio RF vezérlőegység a 2PIN CCT szalagokhoz | StrongLumio control unit RF for 2PIN CCT strips | StrongLumio contrôleur RF pour rubans 2PIN CCT | S* | 689.5936 | 29.1292 | 96.0435 | 8091.1083 | 19.7902 | 19.7902
405357 | 23.4375 | 405357 | StrongLumio riadiaca jednotka RF univerzálna, 4 v 1 | StrongLumio řídicí jednotka RF univerzální, 4 v 1 | StrongLumio riadiaca jednotka RF univerzálna, 4 v 1 | StrongLumio Jednostka sterująca RF uniwersalna, 4 w 1 | StrongLumio univerzális vezérlőegység, 4 az 1-ben | Stronglumio Control Unit Rf Universal, 4 V 1 | StrongLumio unité de commande RF universelle, 4 en 1 | S* | 570.8664 | 23.4375 | 68.3984 | 6828.5454 | 14.8426 | 14.8426
467117 | 35.2941 | 467117 | StrongLumio riadiaca jednotka WiFi univerzálna 5 v 1 - Smart (TUYA) | StrongLumio řídicí jednotka WiFi univerzální 5 v 1 - Smart (TUYA) | StrongLumio riadiaca jednotka WiFi univerzálna 5 v 1 - Smart (TUYA) | StrongLumio jednotka sterująca WiFi uniwersalna 5 w 1 - Smart (TUYA) | StrongLumio WiFi univerzális 5in1 vezérlőegység - Smart (TUYA) | StrongLumio home control WiFi unit RF universal 5 in 1- SMART (TUYA) | StrongLumio unité de contrôle WiFi universelle 5 en 1 - Smart (TUYA) | S* | 905.7485 | 35.2941 | 105.6844 | 11487.2727 | 24.7993 | 24.7993
546596 | #N/A | 546596 |  | StrongLumio sada 2 LED svítidel s dálkovým ovladačem a pohybovým senzorem, černá |  |  |  | #N/A | #N/A | D | #N/A | #N/A | #N/A | #N/A | #N/A | #N/A
555764 | 33.432 | 555764 | StrongLumio sada LED profil Baselyte-10 High 2m+príslušenstvo, biela lak | StrongLumio sada LED profil Baselyte-10 High 2m+příslušenství,bílá lak | StrongLumio sada LED profil Baselyte-10 High 2m+príslušenstvo, biela lak | StrongLumio zestaw profilu LED Baselyte-10 High 2m+ akcesoria,biały lakierowany | StrongLumio Baselyte-10 High 2 m-es LED-profil szett kiegészítőkkel, fehér lakk | StrongLumio set LED profile Baselyte-10 High 2m+accessories,lacquered white | StrongLumio kit profil LED Baselyte-10 High2m + acce.blanc laqué | O | 874.008 | 33.432 | 99.8284 | 12025.5514 | 29.85 | 29.85
555763 | 33.2304 | 555763 | StrongLumio sada LED profil Baselyte-10 High 2m+príslušenstvo, čierna elox | StrongLumio sada LED profil Baselyte-10 High 2m+příslušenství,černá elox | StrongLumio sada LED profil Baselyte-10 High 2m+príslušenstvo, čierna elox | StrongLumio zestaw profilu LED Baselyte-10 High 2 m + akcesoria, czarny elox | StrongLumio Baselyte-10 High 2 m-es LED-profilkészlet kiegészítőkkel, fekete elo | StrongLumio set LED profile Baselyte-10 High 2m+accessories,black anodised | StrongLumio kit profil LED Baselyte-10 High2m + acces., noir anodisé | O | 868.7376 | 33.2304 | 99.2264 | 11953.0355 | 29.67 | 29.67
555762 | 23.6208 | 555762 | StrongLumio sada LED profil Baselyte-10 High 2m+príslušenstvo, strieborná elox | StrongLumio sada LED profil Baselyte-10 High 2m+příslušenství,stříbrná elox | StrongLumio sada LED profil Baselyte-10 High 2m+príslušenstvo, strieborná elox | StrongLumio zestaw profilu LED Baselyte-10 High 2 m + akcesoria, srebrny elox | StrongLumio Baselyte-10 High 2 m-es LED-profil szett kiegészítőkkel, ezüst eloxá | StrongLumio set LED profile Baselyte-10 High 2m+accessories,silver anodised | StrongLumio kit profil LED Baselyte-10 High2m + acces., argent anodisé | O | 617.5152 | 23.6208 | 70.532 | 8496.4449 | 21.09 | 21.09
555767 | 27.552 | 555767 | StrongLumio sada LED profil Baselyte-10 Low 2m+príslušenstvo, biela lak | StrongLumio sada LED profil Baselyte-10 Low 2m+příslušenství,bílá lak | StrongLumio sada LED profil Baselyte-10 Low 2m+príslušenstvo, biela lak | StrongLumio zestaw profilu LED Baselyte-10 Low 2 m+akcesoria,biały lakierowany | StrongLumio Baselyte-10 Low 2 m-es LED-profil szett kiegészítőkkel, fehér lakk | StrongLumio set LED profile Baselyte-10 Low 2m+accessories,lacquered white | StrongLumio kit profil LED Baselyte-10 Low2m + acce.blanc laqué | O | 720.288 | 27.552 | 82.2707 | 9910.5047 | 24.6 | 24.6
555766 | 30.1056 | 555766 | StrongLumio sada LED profil Baselyte-10 Low 2m+príslušenstvo, čierna elox | StrongLumio sada LED profil Baselyte-10 Low 2m+příslušenství,černá elox | StrongLumio sada LED profil Baselyte-10 Low 2m+príslušenstvo, čierna elox | StrongLumio zestaw profilu LED Baselyte-10 Low 2 m + akcesoria, czarny elox | StrongLumio Baselyte-10 Low LED-profilkészlet 2 m + tartozékok, fekete eloxált | StrongLumio set LED profile Baselyte-10 Low 2m+accessories,black anodised | StrongLumio kit profil LED Baselyte-10 Low2m + acce. noir anodisé | O | 787.0464 | 30.1056 | 89.8958 | 10829.0393 | 26.88 | 26.88
555765 | 20.328 | 555765 | StrongLumio sada LED profil Baselyte-10 Low 2m+príslušenstvo, strieborná elox | StrongLumio sada LED profil Baselyte-10 Low 2m+příslušenství,stříbrná elox | StrongLumio sada LED profil Baselyte-10 Low 2m+príslušenstvo, strieborná elox | StrongLumio zestaw profilu LED Baselyte-10 Low 2 m + akcesoria, srebrny elox | StrongLumio Baselyte-10 Low 2 m-es LED-profil szett kiegészítőkkel, ezüst eloxál | StrongLumio set LED profile Baselyte-10 Low 2m+accessories,silver anodised | StrongLumio kit profil LED Baselyte-10 Low2m + acce. argent anodisé | O | 531.432 | 20.328 | 60.6997 | 7312.0187 | 18.15 | 18.15
554672 | 56.9184 | 554672 | StrongLumio sada LED profilov Maglyte 2 m + príslušenstvo, biely lak | StrongLumio sada LED profil Maglyte 2m+příslušenství,bílá lak | StrongLumio sada LED profilov Maglyte 2 m + príslušenstvo, biely lak | StrongLumio Zestaw LED profil Maglyte 2 m + akcesoria, biały lak | StrongLumio Maglyte LED-profilkészlet 2 m + tartozékok, fehér lakk |  | StrongLumio kit LED Maglyte 2 m + acc., laqué blanc | O | 1488.0096 | 56.9184 | 169.9591 | 20473.6523 | 50.82 | 50.82
554671 | 51.4416 | 554671 | StrongLumio sada LED profilov Maglyte 2 m + príslušenstvo, čierny elox | StrongLumio sada LED profil Maglyte 2m+příslušenství,černá elox | StrongLumio sada LED profilov Maglyte 2 m + príslušenstvo, čierny elox | StrongLumio Zestaw LED profil Maglyte 2 m + akcesoria, czarny elox | StrongLumio Maglyte LED-profilkészlet 2 m + tartozékok, fekete eloxált |  | StrongLumio kit profil LED Maglyte 2 m + accessoires anodisé noir | O | 1344.8304 | 51.4416 | 153.6053 | 18503.6374 | 45.93 | 45.93
554666 | 47.9808 | 554666 | StrongLumio sada LED profil Maglyte 2m+príslušenstvo, strieborná elox | StrongLumio sada LED profil Maglyte 2m+příslušenství,stříbrná elox | StrongLumio sada LED profil Maglyte 2m+príslušenstvo, strieborná elox | StrongLumio Zestaw LED profil Maglyte 2 m + akcesoria, srebrny elox | StrongLumio Maglyte LED-profilkészlet 2 m + tartozékok, ezüst eloxált |  | StrongLumio kit profil LED Maglyte 2 m + accessoires anodisé argent | O | 1254.3552 | 47.9808 | 143.2714 | 17258.7813 | 42.84 | 42.84
554675 | 54.9696 | 554675 | StrongLumio sada LED profilov Maglyte-10 Angular 2 m + príslušenstvo, biely lak | StrongLumio sada LED profil Maglyte-10 Angular 2m+příslušenství,bílá lak | StrongLumio sada LED profilov Maglyte-10 Angular 2 m + príslušenstvo, biely lak | StrongLumio Zestaw LED profil Maglyte-10 Angular 2 m + akcesoria, biały lak | StrongLumio LED-profilkészlet Maglyte-10 Angular 2 m + tartozékok, fehér lakk |  | StrongLumio kit LED Maglyte-10 Angular 2 m + acc., laqué blanc | O | 1437.0624 | 54.9696 | 164.14 | 19772.6654 | 49.08 | 49.08
554674 | 58.296 | 554674 | StrongLumio sada LED profilov Maglyte-10 Angular 2 m+príslušenstvo, čier. Elox | StrongLumio sada LED profil Maglyte-10 Angular 2m+příslušenství,černá elox | StrongLumio sada LED profilov Maglyte-10 Angular 2 m+príslušenstvo, čier. Elox | StrongLumio Zestaw LED profil Maglyte-10 Angular 2 m + akcesoria, czarny elox | StrongLumio LED-profilkészlet Maglyte-10 Angular 2 m + tartozékok, fekete eloxál |  | StrongLumio kit LED Maglyte-10 Angular 2 m + acc., anodisé noir | O | 1524.024 | 58.296 | 174.0727 | 20969.1776 | 52.05 | 52.05
554673 | 53.256 | 554673 | StrongLumio sada LED profilov Maglyte-10 Angular 2m+príslušenstvo, strieb. Elox | StrongLumio sada LED profil Maglyte-10 Angular 2m+příslušenství,stříbrná elox | StrongLumio sada LED profilov Maglyte-10 Angular 2m+príslušenstvo, strieb. Elox | StrongLumio Zestaw LED profil Maglyte-10 Angular 2 m + akcesoria, srebrny elox | StrongLumio LED-profilkészlet Maglyte-10 Angular 2 m + tartozékok, ezüst eloxált |  | StrongLumio kit LED Maglyte-10 Angular 2 m + acc., anodisé argent | O | 1392.264 | 53.256 | 159.0232 | 19156.2804 | 47.55 | 47.55
551045 | 14.2315 | 551045 | StrongLumio sada magnetických držiakov k profilom Maglyte | StrongLumio sada magnetických držáků profilů Maglyte | StrongLumio sada magnetických držiakov k profilom Maglyte | StrongLumio zestaw magnetycznych uchwytów profilów Maglyte | StrongLumio mágneses profilrögzítő készlet Maglyte | StrongLumio set of magnetic holders for profile Maglyte | StrongLumio kit de supports magnétiques pour profils Maglyte | S* | 363.2622 | 14.2315 | 35.7105 | 5099.7046 | 10.6779 | 10.6779
406053 | 10.0033 | 406053 | StrongLumio silikónový ohybný profil 8x16mm pre LED pásiky do 10W/m, 10mm | StrongLumio silikonový ohebný profil 8x16mm pro LED pásky do 10W/m, 10mm | StrongLumio silikónový ohybný profil 8x16mm pre LED pásiky do 10W/m, 10mm | StrongLumio silikonowy profil elastyczny 8x16mm do taśmy LED o mocy do 10W/m,10m | STRONG szilikon rugalmas profil 8x16mm LED szalagokhoz akár 10W/m 10mm-ig | Stronglumio Silicone Flexibile Profile 8X16mm For Led Strips Up To 10W/M, 10mm | StrongLumio profil silicone souple 8x16mm pour bandes LED jusqu'a 10W/m, 10mm | S* | 239.8833 | 10.0033 | 27.7459 | 3475.2419 | 5.3559 | 5.3559
503155 | 0.4665 | 503155 | StrongLumio Zmršťovacia bužírka 10,0/5,0mm hnedá | StrongLumio Smršťovací bužírka 10,0/5,0mm hnědá | StrongLumio Zmršťovacia bužírka 10,0/5,0mm hnedá | StrongLumio Koszulka termokurczliwa 10,0/5,0mm brązowa | StrongLumio zsugorcső, barna, 10,0/5,0mm, 1m | StrongLumio Heat-shrink tubing 10.0 / 5.0mm brown | StrongLumio gaine thermorétractable 10,0/5,0mm brun | O | 10.8296 | 0.4665 | 1.6058 | 156.8184 | 0.37881 | 0.37881
359355 | 0.4161 | 359355 | StrongLumio zmršťovacia bužírka 10,0/5,0mm, čierna | StrongLumio Smršťovací bužírka 10,0/5,0mm, černá | StrongLumio zmršťovacia bužírka 10,0/5,0mm, čierna | StrongLumio Tuleja termokurczliwa 10,0/5,0mm, czarny | StrongLumio zsugorcső, fekete, 10,0/5,0mm, 1m | StrongLumio Shrink Tubing 10,0/5,0 mm, black | StrongLumio gaine thermorétractable 10,0/5,0mm, noir | S* | 9.7192 | 0.4161 | 1.981 | 143.48 | 0.33997 | 0.33997
377420 | 0.17262 | 377420 | StrongLumio Zmršťovacia bužírka 2,0/1,0mm čierná | StrongLumio Smršťovací bužírka 2,0/1,0mm černá | StrongLumio Zmršťovacia bužírka 2,0/1,0mm čierná | StrongLumio Tuleja termokurczliwa 2,0/1,0mm czarny | StrongLumio zsugorfólia 2,0/1,0mm fekete | StrongLumio Heat shrink tubing 2.0 / 1.0mm black | StrongLumio Gaine thermorétractable 2,0/1,0mm noir | O | 4.032 | 0.17262 | 0.59844 | 59.5227 | 0.14103 | 0.14103
514023 | 0.5754 | 514023 | StrongLumio Zmršťovacia bužírka 8,0/4,0mm čirá | StrongLumio Smršťovací bužírka 8,0/4,0mm čirá | StrongLumio Zmršťovacia bužírka 8,0/4,0mm čirá | StrongLumio Rurka termokurczliwa 8,0/4,0mm przezroczysta | StrongLumio zsugorcső, transzparens, 8,0/4,0mm | StrongLumio Heat shrink tubing 8,0/4,0mm | StrongLumio gaine thermorétractable 8,0/4,0mm claire | S* | 13.44 | 0.5754 | 1.8818 | 198.4091 | 0.47012 | 0.47012
481469 | 0.43011 | 481469 | StrongLumio Zmršťovacia bužírka 8,0/4,0mm žltozelená | StrongLumio Smršťovací bužírka 8,0/4,0mm žlutozelená | StrongLumio Zmršťovacia bužírka 8,0/4,0mm žltozelená | StrongLumio tuleja kurczliwa 8,0/4,0mm żółto-zielona | StrongLumio zsugorfólia 8,0/4,0mm sárga-zöld | StrongLumio Heat shrink tubing 8.0 / 4.0mm yellow-green | StrongLumio Gaine thermorétractable 8,0/4,0mm jaune-vert | S* | 10.0464 | 0.43011 | 1.4187 | 148.3108 | 0.35142 | 0.35142
359353 | 0.34479 | 359353 | StrongLumio zmršťovacia bužírka 8,0/4,0mm, čierna | StrongLumio Smršťovací bužírka 8,0/4,0mm, černá | StrongLumio zmršťovacia bužírka 8,0/4,0mm, čierna | StrongLumio Tuleja termokurczliwa 8,0/4,0mm, czarna | StrongLumio zsugorcső, fekete, 8,0/4,0mm, 1m | StrongLumio shrink tubing 8,0/4,0 mm, black | StrongLumio gaine thermorétractable 8,0/4,0mm, noir | S* | 8.0529 | 0.34479 | 1.4737 | 118.882 | 0.28168 | 0.28168
551112 | 0.44142 | 551112 | StrongLumio zmršťovacia bužírka 8,0/4,0 mm, hnedá | StrongLumio Smršťovací bužírka 8,0/4,0mm, hnědá | StrongLumio zmršťovacia bužírka 8,0/4,0 mm, hnedá | StrongLumio Tuleja termokurczliwa 8,0/4,0mm, brązowa | StrongLumio zsugorcső, barna, 8,0/4,0mm, 1m | Stronglumio Shrink Tubing 8,0/4,0mm, brown | StrongLumio gaine thermorétractable 8,0/4,0mm, marron | O | 10.2467 | 0.44142 | 1.5193 | 148.3767 | 0.35841 | 0.35841
535067 | 27.9562 | 535067 | StrongLumio spínacie relé pre bezdrôtové samočinné spínače 230V | StrongLumio spínací relé pro bezdrátové samonapájecí vypínače 230V | StrongLumio spínacie relé pre bezdrôtové samočinné spínače 230V | StrongLumio przekaźnik przeł. do bezprzew. włączników z własnym zasilaniem 230V | StrongLumio kapcsolórelé vezeték nélküli, önellátó 230 V-os kapcsolókhoz | StrongLumio Switching relay for wireless self-powered 230 V switches | StrongLumio relais de commutati. pour interrupteurs sans fil auto-alimentés 230 | S* | 732.3826 | 27.9562 | 71.6529 | 9058.5351 | 15.2781 | 15.2781
388183 | 1.7258 | 388183 | StrongLumio spojka 2 LED pásikov 10 mm, zacvakávacia | StrongLumio spojka 2 LED pásků 10mm, zacvakávací | StrongLumio spojka 2 LED pásikov 10 mm, zacvakávacia | StrongLumio Szybkozłącze do połączenia 2 taśm LED 10mm | StrongLumio gyorscsatlakozó, kettő 10mm LED szalag csatlakozásához | Stronglumio Connector 2 Led Strips 10mm, Snap-On | StrongLumio raccord 2 rubans led 10mm, clipsable | D | 38.7878 | 1.7258 | 6.6386 | 602.6986 | 1.429 | 1.429
543623 | 0.61601 | 543623 | StrongLumio spojka CCT LED pásik 10mm - kábel trojlinka | StrongLumio spojka CCT LED pásek 10mm - kabel trojlinka | StrongLumio spojka CCT LED pásik 10mm - kábel trojlinka | StrongLumio złączka CCT LED 10mm – przewód trójżyłowy | StrongLumio CCT LED-szalag csatlakozó 10 mm – háromeres kábel | StrongLumio connector CCT LED strip 10mm - 3-core cable | StrongLumio Connecteur ruban LED CCT 10 mm – câble 3 fils | S* | 13.4887 | 0.61601 | 3.0217 | 207.564 | 0.58628 | 0.58628
543624 | 0.61601 | 543624 | StrongLumio spojka CCT LED pásik 10mm - LED pásik | StrongLumio spojka CCT LED pásek 10mm - LED pásek | StrongLumio spojka CCT LED pásik 10mm - LED pásik | StrongLumio złączka do taśmy CCT LED 10 mm – do taśmy LED | StrongLumio CCT LED-szalag csatlakozó, 10 mm – LED-szalag | StrongLumio connector CCT LED strip 10mm- LED strip | StrongLumio Connecteur ruban LED CCT 10 mm – ruban LED | S* | 13.4887 | 0.61601 | 3.0217 | 207.564 | 0.58628 | 0.58628
543620 | 0.69297 | 543620 | StrongLumio spojka CCT/RGB COB LED pásik 10mm - kábel štvorlinka | StrongLumio spojka CCT/RGB COB LED pásek 10mm - kabel trojlinka/čtyřlinka | StrongLumio spojka CCT/RGB COB LED pásik 10mm - kábel štvorlinka | StrongLumio złączkado taśmy CCT/RGB COB LED 10 mm – kabel trójżyłowy/czterożyło | StrongLumio CCT/RGB COB LED-szalag csatlakozó, 10 mm – három- vagy négyeres kábe | StrongLumio connector CCT/RGB COB LED strip 10mm - 4-core cable | StrongLumio Connecteur ruban LED CCT/RGB COB 10 mm – câble 3/4 fils | S* | 15.1748 | 0.69297 | 3.3995 | 233.5095 | 0.65956 | 0.65956
543621 | 0.69297 | 543621 | StrongLumio spojka CCT/RGB COB LED pásik 10mm - LED pásik | StrongLumio spojka CCT/RGB COB LED pásek 10mm - LED pásek | StrongLumio spojka CCT/RGB COB LED pásik 10mm - LED pásik | StrongLumio złączka do taśmy CCT/RGB COB LED 10 mm – taśma LED | StrongLumio CCT/RGB COB LED-szalag csatlakozó, 10 mm – LED-szalag | StrongLumio connector CCT/RGB COB LED strip 10mm - LED strip | StrongLumio Connecteur ruban LED CCT/RGB COB 10 mm – ruban LED | S* | 15.1748 | 0.69297 | 3.3995 | 233.5095 | 0.65956 | 0.65956
543617 | 0.46198 | 543617 | StrongLumio spojka COB LED pásik 5mm - kábel dvojlinka | StrongLumio spojka COB LED pásek 5mm - kabel dvojlinka | StrongLumio spojka COB LED pásik 5mm - kábel dvojlinka | StrongLumio złączka do taśmy COB LED 5 mm – kabel dwuwarstwowy (dwużyłowy) | StrongLumio csatlakozó 5 mm-es COB LED-szalaghoz – kéteres kábel | StrongLumio connector COB LED strip 5mm - 2-core cable | StrongLumio Connecteur ruban LED COB 5 mm – câble bipolaire | S* | 10.1165 | 0.46198 | 2.2663 | 155.673 | 0.43972 | 0.43972
543618 | 0.46198 | 543618 | StrongLumio spojka COB LED pásik 5mm - LED pásik | StrongLumio spojka COB LED pásek 5mm - LED pásek | StrongLumio spojka COB LED pásik 5mm - LED pásik | StrongLumio złączka do taśmy COB LED 5 mm – taśma LED | StrongLumio csatlakozó 5 mm-es COB LED-szalaghoz – LED-szalag | StrongLumio connector COB LED strip 5mm - LED strip | StrongLumio Connecteur ruban LED COB 5 mm – ruban LED | S* | 10.1165 | 0.46198 | 2.2663 | 155.673 | 0.43972 | 0.43972
388184 | 1.7258 | 388184 | StrongLumio spojka LED pásik 10mm/kábel, zacvakávacia | StrongLumio spojka LED pásek 10mm/kabel, zacvakávací | StrongLumio spojka LED pásik 10mm/kábel, zacvakávacia | StrongLumio Szybkozłącze do połączenia taśmy LED 10mm z kablem zatrzaskowym | STRONG Gyorscsatlakozó LED szalag 10mm / kábel felpattintható | Stronglumio Connector Led Strip 10mm/Cable, Snap-On | StrongLumio raccord pour ruban LED 10mm/câble, a clipser | D | 38.7878 | 1.7258 | 5.3488 | 602.6986 | 1.429 | 1.429
378297 | 1.1026 | 378297 | StrongLumio spojka LED pásik 8mm/kábel, zacvakávacia | StrongLumio spojka LED pásek 8mm/kabel, zacvakávací | StrongLumio spojka LED pásik 8mm/kábel, zacvakávacia | StrongLumio Szybkozłącze do połączenia taśmy LED 8mm z kablem | STRONG Gyorscsatlakozó LED szalag 8mm / felpattintható kábel | Stronglumio Connector Led Strip 8mm/Cable, Snap-On | StrongLumio connecteur pour bande LED 8mm/câble, a clipser | D | 24.7811 | 1.1026 | 4.2894 | 385.0575 | 0.91301 | 0.91301
487105 | 1.582 | 487105 | StrongLumio spojka LED pásikov CCT 10mm - 3-linka kábel 150mm | StrongLumio spojka LED pásek CCT 10mm - 3-linka kabel 150mm | StrongLumio spojka LED pásikov CCT 10mm - 3-linka kábel 150mm | StrongLumio Szybkozłącze do jednokolorowych taśm LED 10mm - kabel 3-żyłowy 150mm | StrongLumio Gyorscsatlakozó LED szalag CCT 10mm - kábel 3-vonalas 150mm | Stronglumio Connector Led Strip Cct 10mm - 3-Line Cable 150mm | #N/A | D | 35.5555 | 1.582 | 6.1544 | 552.4737 | #N/A | #N/A
487107 | 2.4449 | 487107 | StrongLumio spojka LED pásikov CCT COB 10mm - 3-linka kábel 150mm | StrongLumio spojka LED pásek CCT COB 10mm - 3-linka kabel 150mm | StrongLumio spojka LED pásikov CCT COB 10mm - 3-linka kábel 150mm | StrongLumio Szybkozłącze do jednokolorowych taśm LED 10mm - kabel 3-żyłowy 150mm | StrongLumio gyorscsatlakozó, kettő 10mm CCT LED szalag csatlakoztatásához, 150mm | Stronglumio Connector Led Strip Cct Cob 10mm - 3-Line Cable 150mm | StrongLumio connecteur pour bande LED CCT COB 10mm - câble 3 fils 150mm | D | 54.9494 | 2.4449 | 9.7014 | 853.8231 | 2.0245 | 2.0245
487104 | 1.2464 | 487104 | StrongLumio spojka LED pásik COB CCT/RGB 10mm - LED pásik | StrongLumio spojka LED pásek COB CCT/RGB 10mm - LED pásek | StrongLumio spojka LED pásik COB CCT/RGB 10mm - LED pásik | StrongLumio Szybkozłącze do taśm LED 10 mm (COB CCT/RGB) | StrongLumio Gyorscsatlakozó LED szalagokhoz 10mm (COB CCT/RGB) 3 - 4 PIN | StrongLumio connector LED strip 10mm (COB CCT/RGB) | StrongLumio raccord ruban led 10mm (COB CCT/RGB) 3 - 4 PIN | D | 28.0134 | 1.2464 | 3.9351 | 435.2824 | 1.0321 | 1.0321
467202 | 1.4382 | 467202 | StrongLumio spojka LED pásik dvojfarebný (CCT) 10mm - 3-linka kábel CCT | StrongLumio spojka LED pásek dvoubarevný (CCT) 10mm - 3-linka kabel CCT | StrongLumio spojka LED pásik dvojfarebný (CCT) 10mm - 3-linka kábel CCT | StrongLumio Szybkozłącze do dwukolorowych taśm LED (CCT) 10mm kabel 3 żyłowy CCT | StrongLumio gyorscsatlakozó egyszínű CCT LED szalaghoz 10mm - kábel 3 PIN | Stronglumio Connector Led Strip Two-Color (Cct) 10mm - 3-Line Cable Cct | StrongLumio connecteur pour bande LED bicolore (CCT) 10mm - câble 3 fils CCT | D | 32.3232 | 1.4382 | 5.5321 | 502.2489 | 1.1909 | 1.1909
467201 | 1.4477 | 467201 | StrongLumio spojka LED pásik jednofarebný 10mm - 2-linka kábel | StrongLumio spojka LED pásek jednobarevný 10mm - 2-linka kabel | StrongLumio spojka LED pásik jednofarebný 10mm - 2-linka kábel | StrongLumio Szybkozłącze do jednokolorowych taśm LED 10 mm - kabel 2 żyłowy | StrongLumio gyorscsatlakozó egyszínű fehér LED szalaghoz 10mm - kábel 2 PIN | Stronglumio Connector Led Strip Single Color 10mm - 2-Line Cable | StrongLumio raccord pour bande LED unicolore 10mm - câble 2 fils | D | 32.5387 | 1.4477 | 5.5692 | 505.5972 | 1.1988 | 1.1988
467204 | 0 | 467204 | StrongLumio spojka LED pásik jednofarebný 10mm - kábel 2-linka 150mm | StrongLumio spojka LED pásek jednobarevný 10mm - kabel 2-linka 150mm | StrongLumio spojka LED pásik jednofarebný 10mm - kábel 2-linka 150mm | StrongLumio Szybkozłącze do jednokolorowych taśm LED 10mm-kabel 2 żyłowy 150 mm | StrongLumio gyorscsatlakozó, 10 mm egyszínű LED szalag - 2 eres kábel | StrongLumio connector LED strip single color 10mm - cable 2-line 150mm | StrongLumio connector LED strip single color 10mm - cable 2-line 150mm | D | 0 | 0 | 5.5289 | 0 | 0 | 0
467203 | 1.5005 | 467203 | StrongLumio spojka LED pásik RGB 10mm - 4-linka kábel RGB | StrongLumio spojka LED pásek RGB 10mm - 4-linka kabel RGB | StrongLumio spojka LED pásik RGB 10mm - 4-linka kábel RGB | StrongLumio Szybkozłącze do RGB taśm LED 10 mm - kabel 4 żyłowy RGB | StrongLumio gyorscsatlakozó, 10mm színes RGB LED szalag - 4 eres kábel | Stronglumio Connector Led Strip Rgb 10mm - 4-Line Cable Rgb | StrongLumio raccord connecteur pour bande LED RGB 10mm - câble 4 fils RGB | D | 33.7239 | 1.5005 | 5.8374 | 524.013 | 1.2425 | 1.2425
487108 | 2.5408 | 487108 | StrongLumio spojka LED pásik RGB COB 10mm - kábel štvorlinka 150mm | StrongLumio spojka LED pásek RGB COB 10mm - kabel čtyřlinka 150mm | StrongLumio spojka LED pásik RGB COB 10mm - kábel štvorlinka 150mm | StrongLumio Szybkozłącze do taśm LED RGB COB 10mm - kabel 4-żyłowy 150mm | StrongLumio RGB 10mm LED szalag gyorscsatlakozó- kábel 4-vonalas 150mm- LED szal | Stronglumio Connector Led Strip Rgb Cob 10mm - 4-Line Cable 150mm | StrongLumio connecteur pour bande LED RGB COB 10mm - câble 4 fils 150mm | D | 57.1043 | 2.5408 | 10.0819 | 887.3063 | 2.1038 | 2.1038
487106 | 1.8217 | 487106 | StrongLumio spojka LED pásik RGB COB 10mm - kábel štvorlinka 150mm | StrongLumio spojka LED pásek RGB COB 10mm - kabel čtyřlinka 150mm | StrongLumio spojka LED pásik RGB COB 10mm - kábel štvorlinka 150mm | StrongLumio Szybkozłącze do taśm LED 10mm RGB COB 10mm - kabel 4-żyłowy 150mm | StrongLumio RGB COB 10mm LED szalag gyorscsatlakozó - kábel 4-vonalas 150mm | Stronglumio Connector Led Strip Rgb Cob 10mm - 4-Line Cable 150mm | StrongLumio connecteur pour bande LED RGB COB 10mm - câble 4 fils 150mm | D | 40.9427 | 1.8217 | 6.6982 | 636.1819 | 1.5084 | 1.5084
467206 | 1.6443 | 467206 | StrongLumio spojka LED pásik RGBCCT 12mm - 6-linka kábel RGBCCT | StrongLumio spojka LED pásek RGBCCT 12mm - 6-linka kabel RGBCCT | StrongLumio spojka LED pásik RGBCCT 12mm - 6-linka kábel RGBCCT | StrongLumio Szybkozłącze to taśm LED 12 mm RGBCCT - kabel 6 żyłowy RGB+CCT | StrongLumio LED szalag csatlakozó 12mm RGBCCT - kábel 6 vonalas RGB+CCT | Stronglumio Connector Led Strip Rgbcct 12mm - 6-Line Cable Rgbcct | #N/A | D | 36.9562 | 1.6443 | 6.7588 | 574.2379 | #N/A | #N/A
467219 | 0.7047 | 467219 | StrongLumio spojka LED pásikov 10mm - 2 linka kábel | StrongLumio spojka LED pásků 10mm - 2 linka kabel | StrongLumio spojka LED pásikov 10mm - 2 linka kábel | StrongLumio Złącze do taśm LED 10 mm - kabel 2 żyłowy | StrongLumio gyorscsatlakozó egyszínű fehér LED szalaghoz 10mm - kábel 2 PIN | Stronglumio Connector Led Strips 10mm - 2 Line Cable | #N/A | D | 15.8384 | 0.7047 | 2.6785 | 246.1019 | #N/A | #N/A
467220 | 0.81496 | 467220 | StrongLumio spojka LED pásikov 10mm - 3 linka kábel | StrongLumio spojka LED pásků 10mm - 3 linka kabel | StrongLumio spojka LED pásikov 10mm - 3 linka kábel | StrongLumio Złącze do taśm LED 10 mm - kabel 3 żyłowy | StrongLumio gyorscsatlakozó egyszínű CCT LED szalaghoz 10mm - kábel 3 PIN | Stronglumio Connector Led Strips 10mm - 3 Line Cable | StrongLumio raccord rubans led 10mm - câble 3 fils | D | 18.3165 | 0.81496 | 2.4711 | 284.6077 | 0.67484 | 0.67484
467221 | 0.92522 | 467221 | StrongLumio spojka LED pásikov 10mm - 4 linka kábel | StrongLumio spojka LED pásků 10mm - 4 linka kabel | StrongLumio spojka LED pásikov 10mm - 4 linka kábel | StrongLumio Złącze do taśm LED 10 mm - kabel 4 żyłowy | StrongLumio gyorscsatlakozó, 10mm színes RGB LED szalag - 4 eres kábel | Stronglumio Connector Led Strips 10mm - 4 Line Cable | StrongLumio raccord ruban led 10mm - câble 4 fils | D | 20.7946 | 0.92522 | 2.8006 | 323.1134 | 0.76612 | 0.76612
467223 | 1.0547 | 467223 | StrongLumio spojka LED pásikov 10mm - CCT 3 piny | StrongLumio spojka LED pásků 10mm - CCT 3 piny | StrongLumio spojka LED pásikov 10mm - CCT 3 piny | StrongLumio Złącze do taśm LED 10 mm CCT - 3 bolce | StrongLumio gyorscsatlakozó, kettő fehér 10mm CCT LED szalagokhoz – 3 PIN | Stronglumio Connector Led Strips 10mm - Cct 3 Pins | StrongLumio raccord rubans led 10mm - CCT 3 pins | D | 23.7037 | 1.0547 | 3.1924 | 368.3158 | 0.87329 | 0.87329
467210 | 1.4382 | 467210 | StrongLumio spojka LED pásikov 10mm - CCT 3 piny | StrongLumio spojka LED pásků 10mm - CCT 3 piny | StrongLumio spojka LED pásikov 10mm - CCT 3 piny | StrongLumio Szybkozłącze do taśm LED 10 mm - 3 bolce - CCT | StrongLumio gyorscsatlakozó, kettő fehér 10mm CCT LED szalagokhoz – 3 PIN | Stronglumio Connector Led Strips 10mm - Cct 3 Pins | StrongLumio raccord rubans LED 10mm - CCT 3 pins | D | 32.3232 | 1.4382 | 5.7653 | 502.2489 | 1.1909 | 1.1909
467224 | 1.1505 | 467224 | StrongLumio spojka LED pásikov 10mm - RGB 4 piny | StrongLumio spojka LED pásků 10mm - RGB 4 piny | StrongLumio spojka LED pásikov 10mm - RGB 4 piny | StrongLumio Złącze do taśm LED 10 mm RGB - 4 bolce | StrongLumio gyorscsatlakozó, kettő színes 10mm RGB LED szalagokhoz – 4 PIN | Stronglumio Connector Led Strips 10mm - Rgb 4 Pins | StrongLumio raccord ruban led 10mm - RGB 4 broches | D | 25.8586 | 1.1505 | 3.4843 | 401.7991 | 0.9527 | 0.9527
467211 | 1.4861 | 467211 | StrongLumio spojka LED pásikov 10mm - RGB 4 piny | StrongLumio spojka LED pásků 10mm - RGB 4 piny | StrongLumio spojka LED pásikov 10mm - RGB 4 piny | StrongLumio Szybkozłącze do taśm LED 10 mm - 4 bolce - RGB | StrongLumio gyorscsatlakozó, kettő színes 10mm RGB LED szalagokhoz – 4 PIN | Stronglumio Connector Led Strips 10mm - Rgb 4 Pins | StrongLumio raccord pour ruban led 10mm - RGB 4 broches | D | 33.4006 | 1.4861 | 5.8479 | 518.9905 | 1.2306 | 1.2306
467222 | 0.95882 | 467222 | StrongLumio spojka LED pásikov 10mm - Single colour 2 piny | StrongLumio spojka LED pásků 10mm - Single colour 2 piny | StrongLumio spojka LED pásikov 10mm - Single colour 2 piny | StrongLumio Złącze do taśm LED 10 mm jeden kolor - 2 bolce | StrongLumio gyorscsatlakozó kettő egyszínű fehér 10mm LED szalagokhoz – 2 PIN | Stronglumio Connector Led Strips 10mm - Single Colour 2 Pins | StrongLumio raccord ruban led 10mm - Couleur unique 2 broches | D | 21.5488 | 0.95882 | 2.9021 | 334.8326 | 0.79391 | 0.79391
467217 | 1.4382 | 467217 | StrongLumio spojka LED pásikov 10mm - Single colour 2 piny | StrongLumio spojka LED pásků 10mm - Single colour 2 piny | StrongLumio spojka LED pásikov 10mm - Single colour 2 piny | StrongLumio Szybkozłącze do taśm LED 8 mm - 2 bolce - jeden kolor | StrongLumio gyoracsatlakozó kettő egyszínű 10mm LED szalagokhoz – 2 PIN | Stronglumio Connector Led Strips 10mm - Single Colour 2 Pins | StrongLumio raccord ruban led 10mm - 2 pins couleur unique | D | 32.3232 | 1.4382 | 5.7175 | 502.2489 | 1.1909 | 1.1909
467212 | 2.8284 | 467212 | StrongLumio spojka LED pásikov 10mm - tvar "L" (2 piny) Single colour | StrongLumio spojka LED pásků 10mm - tvar "L" (2 piny) Single colour | StrongLumio spojka LED pásikov 10mm - tvar "L" (2 piny) Single colour | StrongLumio Szybkozłącze do taśm LED 10 mm - kształt "L" 2 bolce - jeden kolor | StrongLumio gyorscsatlakozó LED szalaghoz 10mm - "L" alak, 2 PIN | Stronglumio Connector Led Strips 10mm - Shape "L" (2 Pins) Single Colour | StrongLumio raccord ruban led 10mm - forme "L" (2 pins) Single colour | D | 63.569 | 2.8284 | 11.02 | 987.7561 | 2.342 | 2.342
467213 | 2.8284 | 467213 | StrongLumio spojka LED pásikov 10mm - tvar "L" (4 piny) - RGB | StrongLumio spojka LED pásků 10mm - tvar "L" (4 piny) RGB | StrongLumio spojka LED pásikov 10mm - tvar "L" (4 piny) - RGB | StrongLumio Szybkozłącze do taśm LED 10 mm - kształt "L" 4 bolce - RGB | StrongLumio gyorscsatlakozó RGB LED szalaghoz 10mm - "L" alak, 4 PIN | Stronglumio Connector Led Strips 10mm - Shape "L" (4 Pins) Rgb | StrongLumio raccord ruban led 10mm - forme "L" (4 broches) RGB | D | 63.569 | 2.8284 | 8.5648 | 987.7561 | 2.342 | 2.342
467214 | 1.7258 | 467214 | StrongLumio spojka LED pásika 10mm (COB) | StrongLumio spojka LED pásku 10mm (COB) | StrongLumio spojka LED pásika 10mm (COB) | StrongLumio Szybkozłącze do taśm LED 10 mm (COB) | StrongLumio gyorscsatlakozó 10mm COB LED szalaghoz | StrongLumio connector LED strip 10mm (COB) | StrongLumio raccord ruban led 10mm (COB) | D | 38.7878 | 1.7258 | 5.2285 | 602.6986 | 1.429 | 1.429
342538 | 0.77141 | 342538 | StrongLumio spojka LED pásikov 10mm, 2 piny | StrongLumio spojka LED pásků 10mm, 2 piny | StrongLumio spojka LED pásikov 10mm, 2 piny | StrongLumio LED złącze do podłączenia 10mm 2 taśmy LED | STRONG LED összekötő csatlakozó 10 mm 2 szalag | Stronglumio Connector Led Strips 10mm, 2 Pins | StrongLumio raccord ruban led 10mm, 2 pins | D | 17.2727 | 0.77141 | 2.4786 | 267.5178 | 0.6962 | 0.6962
467216 | 1.6299 | 467216 | StrongLumio spojka LED pásikov 12mm - RGBCCT 6 pinov | StrongLumio spojka LED pásků 12mm - RGBCCT 6 pinů | StrongLumio spojka LED pásikov 12mm - RGBCCT 6 pinov | StrongLumio Szybkozłącze do taśm LED 12 mm - 6 bolców - RGBCCT | StrongLumio gyorscsatlakozó, színes 12mm RGBCCT LED szalagokhoz – 6 PIN | Stronglumio Connector Led Strips 12mm - Rgbcct 6 Pins | StrongLumio raccord ruban led 12mm - RGBCCT 6 pins | D | 36.633 | 1.6299 | 6.1712 | 569.2154 | 1.3496 | 1.3496
467215 | 1.582 | 467215 | StrongLumio spojka LED pásikov 12mm - RGBW 5 pinov | StrongLumio spojka LED pásků 12mm - RGBW 5 pinů | StrongLumio spojka LED pásikov 12mm - RGBW 5 pinov | StrongLumio Szybkozłącze do taśm LED 12 mm - 5 bolców - RGBW | StrongLumio gyorscsatlakozó, színes 12mm RGBW LED szalagokhoz – 5 PIN | Stronglumio Connector Led Strips 12mm - Rgbw 5 Pins | StrongLumio raccord ruban led 12mm - RGBW 5 broches | D | 35.5555 | 1.582 | 5.7389 | 552.4737 | 1.3099 | 1.3099
467225 | 0.69512 | 467225 | StrongLumio spojka LED pásikov 8mm - 2 linka kábel | StrongLumio spojka LED pásků 8mm - 2 linka kabel | StrongLumio spojka LED pásikov 8mm - 2 linka kábel | StrongLumio Złącze do taśm LED 8 mm - kabel 2 żyłowy | StrongLumio gyorscsatlakozó, egyszínű fehér 8mm LED szalagokhoz - 2 eres kábel | Stronglumio Connector Led Strips 8mm - 2 Line Cable | StrongLumio raccord ruban led 8mm - câble 2 conducteurs | D | 15.6229 | 0.69512 | 2.4874 | 242.7536 | 0.57558 | 0.57558
467226 | 1.0067 | 467226 | StrongLumio spojka LED pásikov 8mm - Single colour 2 piny | StrongLumio spojka LED pásků 8mm - Single colour 2 piny | StrongLumio spojka LED pásikov 8mm - Single colour 2 piny | StrongLumio Złącze do taśm LED 8 mm jeden kolor - 2 bolce | StrongLumio gyorscsatlakozó 8mm LED szalaghoz, 2 PIN | Stronglumio Connector Led Strips 8mm - Single Colour 2 Pins | StrongLumio raccord ruban led 8mm - Single colour 2 pins | D | 22.6262 | 1.0067 | 4.1381 | 351.5742 | 0.8336 | 0.8336
342537 | 0.77141 | 342537 | StrongLumio spojka LED pásikov 8mm, 2 piny | StrongLumio spojka LED pásků 8mm, 2 piny | StrongLumio spojka LED pásikov 8mm, 2 piny | StrongLumio LED złącze do podłączenia 8mm 2 taśmy LED | STRONG LED összekötő csatlakozó 8 mm 2 szalag | Stronglumio Connector Led Strips 8mm, 2 Pins | StrongLumio raccord ruban led 8mm, 2 broches | S* | 17.2727 | 0.77141 | 2.3933 | 267.5178 | 0.6962 | 0.6962
467209 | 1.3902 | 467209 | StrongLumio spojka LED pásikov jednofarebných 8mm | StrongLumio spojka LED pásků jednobarevných 8mm | StrongLumio spojka LED pásikov jednofarebných 8mm | StrongLumio Szybkozłącze do jednokolorowych taśm LED 10 mm | StrongLumio gyorscsatlakozó kettő egyszínű fehér 8mm LED szalagokhoz – 2 PIN | StrongLumio coupler of single-color LED strips 8mm | StrongLumio raccord ruban led mono couleur 8mm | D | 31.2458 | 1.3902 | 5.7145 | 485.5072 | 1.1512 | 1.1512
507816 | 1.1368 | 507816 | StrongLumio spojka LED pásikov rohová 2 piny 10 mm | StrongLumio spojka LED pásků rohová 2 piny 10mm | StrongLumio spojka LED pásikov rohová 2 piny 10 mm | StrongLumio złączka LED taśmy narożna 2 piny 10mm | StrongLumio LED szalag csatlakozó sarok 2 pines 10 mm | Stronglumio Connector Led Strips Corner 2 Pins 10mm | StrongLumio raccord ruban led angle 2 pins 10mm | S* | 25.4545 | 1.1368 | 4.7562 | 394.2368 | 1.026 | 1.026
507815 | 0.94032 | 507815 | StrongLumio spojka LED pásikov rohová 2 piny 8 mm | StrongLumio spojka LED pásků rohová 2 piny 8mm | StrongLumio spojka LED pásikov rohová 2 piny 8 mm | StrongLumio złączka LED taśmy narożna 2 piny 8mm | StrongLumio LED szalag csatlakozó sarok 2 pines 8 mm | Stronglumio Connector Led Strips Corner 2 Pins 8mm | StrongLumio raccord ruban led d'angle 2 pins 8mm | S* | 20.5905 | 0.94032 | 4.1476 | 394.2368 | 0.91604 | 0.91604
388187 | 1.1457 | 388187 | StrongLumio spojka pre dvojlinku rovná | StrongLumio spojka pro dvojlinku rovná | StrongLumio spojka pre dvojlinku rovná | StrongLumio Szybkozłącze do kabli podwójnych do połączenia na wprost | STRONG Gyorscsatlakozó dupla egyenes vonalhoz | StrongLumio connector for double line straight | StrongLumio raccord pour double câble droit | S* | 25.7508 | 1.1457 | 4.7096 | 400.1249 | 0.94871 | 0.94871
388189 | 1.2656 | 388189 | StrongLumio spojka pre dvojlinku rozbočovací typ T | StrongLumio spojka pro dvojlinku rozbočovací typ T | StrongLumio spojka pre dvojlinku rozbočovací typ T | StrongLumio Szybkozłącze do kabli podwójnych do połączenia typu T | STRONG Gyorscsatlakozó dupla vezetékhez T típushoz | StrongLumio connector for double line type T | StrongLumio raccord pour double câble en T | S* | 28.4444 | 1.2656 | 5.2241 | 441.979 | 1.048 | 1.048
543625 | 0.69297 | 543625 | StrongLumio spojka RGB LED pásik 10mm - kábel štvorlinka | StrongLumio spojka RGB LED pásek 10mm - kabel čtyřlinka | StrongLumio spojka RGB LED pásik 10mm - kábel štvorlinka | StrongLumio złączka do taśmy RGB LED 10 mm – kabel czteroprzewodowy | StrongLumio csatlakozó RGB LED-szalaghoz, 10 mm – négyeres kábel | StrongLumio connector RGB LED strip 10mm - 4-core cable | StrongLumio Connecteur ruban LED RGB 10 mm – câble 4 fils | S* | 15.1748 | 0.69297 | 3.3995 | 233.5095 | 0.65956 | 0.65956
543626 | 0.69297 | 543626 | StrongLumio spojka RGB LED pásik 10mm - LED pásik | StrongLumio spojka RGB LED pásek 10mm - LED pásek | StrongLumio spojka RGB LED pásik 10mm - LED pásik | Złączka do taśmy LED RGB 10 mm – taśma LED | StrongLumio csatlakozó RGB LED-szalag 10 mm – LED-szalag | StrongLumio connector RGB LED strip connector 10mm - LED strip | StrongLumio Connecteur ruban LED RGB 10 mm – ruban LED | S* | 15.1748 | 0.69297 | 3.3995 | 233.5095 | 0.65956 | 0.65956
543629 | 0.847 | 543629 | StrongLumio spojka RGBCCT LED pásik 12mm - kábel šesťlinka | StrongLumio spojka RGBCCT LED pásek 12mm - kabel šestilinka | StrongLumio spojka RGBCCT LED pásik 12mm - kábel šesťlinka | StrongLumio łącznik taśmy LED RGBCCT 12 mm – kabel sześciożyłowy | StrongLumio csatlakozó RGBCCT LED-szalag 12 mm – hateres kábel | StrongLumio connector RGBCCT LED strip connector 12mm - 6-core cable | StrongLumio Connecteur ruban LED RGBCCT 12 mm – câble 6 fils | S* | 18.547 | 0.847 | 4.1549 | 285.4005 | 0.80612 | 0.80612
543630 | 0.847 | 543630 | StrongLumio spojka RGBCCT LED pásik 12mm - LED pásik | StrongLumio spojka RGBCCT LED pásek 12mm - LED pásek | StrongLumio spojka RGBCCT LED pásik 12mm - LED pásik | StrongLumio złączka do taśmy RGBCCT LED 12 mm – do taśmy LED | StrongLumio csatlakozó RGBCCT LED-szalag 12 mm – LED-szalag | StrongLumio connector RGBCCT LED strip 12mm - LED strip | StrongLumio Connecteur ruban LED RGBCCT 12 mm – ruban LED | S* | 18.547 | 0.847 | 4.1549 | 285.4005 | 0.80612 | 0.80612
543627 | 0.77001 | 543627 | StrongLumio spojka RGBW LED pásik 12mm - kábel päťlinka | StrongLumio spojka RGBW LED pásek 12mm - kabel pětilinka | StrongLumio spojka RGBW LED pásik 12mm - kábel päťlinka | StrongLumio złączka do taśmy RGBW LED 12 mm – kabel pięciożyłowy | StrongLumio csatlakozó RGBW LED-szalag 12 mm – öteres kábel | StrongLumio connector RGBW LED strip 12mm - 5-core cable | StrongLumio Connecteur ruban LED RGBW 12 mm – câble 5 fils | S* | 16.8609 | 0.77001 | 3.7772 | 259.455 | 0.73284 | 0.73284
543628 | 0.77001 | 543628 | StrongLumio spojka RGBW LED pásik 12mm - LED pásik | StrongLumio spojka RGBW LED pásek 12mm - LED pásek | StrongLumio spojka RGBW LED pásik 12mm - LED pásik | StrongLumio spojka RGBW LED pásek 12mm - LED pásek | StrongLumio csatlakozó RGBW LED szalag 12mm - LED szalag | StrongLumio connector RGBW LED strip 12mm - LED strip | StrongLumio Connecteur ruban LED RGBW 12 mm – ruban LED | S* | 16.8609 | 0.77001 | 3.7772 | 259.455 | 0.73284 | 0.73284
543622 | 1.001 | 543622 | StrongLumio spojka rohová CCT/RGB COB LED pásik 10mm - LED pásik | StrongLumio spojka rohová CCT/RGB COB LED pásek 10mm - LED pásek | StrongLumio spojka rohová CCT/RGB COB LED pásik 10mm - LED pásik | StrongLumio kątowa złączka do taśmy CCT/RGB COB LED 10 mm – taśma LED | StrongLumio sarokcsatlakozó CCT/RGB COB LED-szalag 10 mm – LED-szalag | StrongLumio corner connector CCT/RGB COB LED 10mm strip - LED strip | StrongLumio Connecteur d’angle ruban LED CCT/RGB COB 10 mm – ruban LED | S* | 21.9192 | 1.001 | 4.9104 | 337.2915 | 0.95268 | 0.95268
543619 | 0.847 | 543619 | StrongLumio spojka rohová COB LED pásik 5mm - LED pásik | StrongLumio spojka rohová COB LED pásek 5mm - LED pásek | StrongLumio spojka rohová COB LED pásik 5mm - LED pásik | StrongLumio kątowa złączka do taśmy COB LED 5 mm – taśma LED | StrongLumio sarokcsatlakozó 5 mm-es COB LED-szalag – LED-szalag | StrongLumio corner connector COB LED 5mm strip - LED strip | StrongLumio Connecteur d’angle ruban LED COB 5 mm – ruban LED | S* | 18.547 | 0.847 | 4.1549 | 285.4005 | 0.80612 | 0.80612
507814 | 0.406 | 507814 | StrongLumio spojka univerzálna LED pásik 10mm - kábel dvojlinka | StrongLumio spojka univerzální LED pásek 10mm - kabel dvojlinka | StrongLumio spojka univerzálna LED pásik 10mm - kábel dvojlinka | StrongLumio złączka uniwersalna LED taśma 10 mm - kabel dwużyłowy | StrongLumio csatlakozó univerzális LED szalag/dupla vonal 10 mm | StrongLumio universal connector LED stripe 10 mm, 2-core cable | StrongLumio raccord universel ruban LED/double ligne 10mm | S* | 9.0909 | 0.406 | 1.8131 | 140.7988 | 0.36644 | 0.36644
507813 | 0.36541 | 507813 | StrongLumio spojka univerzálna LED pásik 8mm - kábel dvojlinka | StrongLumio spojka univerzální LED pásek 8mm - kabel dvojlinka | StrongLumio spojka univerzálna LED pásik 8mm - kábel dvojlinka | StrongLumio złączka uniwersalna LED taśma 8 mm – kabel dwużyłowy | StrongLumio csatlakozó univerzális LED szalag/dupla vonal 8 mm | StrongLumio universal connector LED stripe 8 mm, 2-core cable | StrongLumio raccord universel ruban LED/double ligne 8mm | S* | 8.1818 | 0.36541 | 1.7315 | 126.719 | 0.32976 | 0.32976
551049 | 26.7509 | 551049 | StrongLumio spojovacia sada rohová k profilom Maglyte | StrongLumio spojovací sada rohová k profilům Maglyte | StrongLumio spojovacia sada rohová k profilom Maglyte | StrongLumio Zestaw łączników narożnych do profili Maglyte | StrongLumio sarokösszekötő szett Maglyte profilokhoz | StrongLumio connector set, corner, for profile Maglyte | StrongLumio kit de liaison d’angle pour profils Maglyte | S* | 682.8222 | 26.7509 | 67.1248 | 9585.8915 | 20.0712 | 20.0712
551048 | 24.7925 | 551048 | StrongLumio spojovacia sada rovná k profilom Maglyte | StrongLumio spojovací sada rovná k profilům Maglyte | StrongLumio spojovacia sada rovná k profilom Maglyte | StrongLumio zestaw łączników prostych do profili Maglyte | StrongLumio összekötő szett Maglyte profilokhoz | StrongLumio connector set, straight, for profile Maglyte | StrongLumio kit de liaison droit pour profils Maglyte | S* | 632.8332 | 24.7925 | 62.2107 | 8884.1144 | 18.6018 | 18.6018
405214 | 0.31252 | 405214 | StrongLumio spona pre LED profil Arbona, kovová | StrongLumio spona pro LED profil Arbona, kovová | StrongLumio spona pre LED profil Arbona, kovová | StrongLumio klips do profilu LED Arbona, metalowy | STRONG kapocs LED profilhoz Arbona fém | Stronglumio Clamp For Led Profile Arbona, Metal | StrongLumio agrafe pour profil LED Arbona, métal | S* | 8.0122 | 0.31252 | 0.8513 | 113.8091 | 0.22404 | 0.22404
342529 | 0.31252 | 342529 | StrongLumio spona pre LED profil Belcore, šedá | StrongLumio spona pro LED profil Belcore šedá | StrongLumio spona pre LED profil Belcore, šedá | StrongLumio plastikowy uchwyt do LED profilu Belcore szara | STRONG kapocs LED-hez profil Belcore | Stronglumio Clamp For Led Profile Belcore Grey | StrongLumio agrafe pour profil LED Belcore gris | S* | 8.0122 | 0.31252 | 0.91738 | 113.8091 | 0.22404 | 0.22404
342533 | 0.31252 | 342533 | StrongLumio spona pre LED profil Fanto, šedá | StrongLumio spona pro LED profil Fanto šedá | StrongLumio spona pre LED profil Fanto, šedá | StrongLumio plastikowy uchwyt do LED profilu Fanto szary | STRONG kapocs LED-hez profil Fanto | Stronglumio Clamp For Led Profile Fanto Grey | StrongLumio agrafe pour profil LED Fanto gris | S* | 8.0122 | 0.31252 | 0.94719 | 113.8091 | 0.22404 | 0.22404
504168 | 0.35986 | 504168 | StrongLumio tesnenie pre LED profil Lucera | StrongLumio těsnění pro LED profil Lucera | StrongLumio tesnenie pre LED profil Lucera | StrongLumio Uszczelka do profilu LED Lucera | StrongLumio tömítés Lucera LED profilhoz | StrongLumio seal for Lucera LED profile | StrongLumio joint pour profil LED Lucera | O | 9.1287 | 0.35986 | 0.90298 | 129.375 | 0.27 | 0.27
230893 | 0.88816 | 230893 | StrongLumio úchyt profilu Pen8 + koncovka (pár) | StrongLumio úchyt profilu Pen8 + koncovka (pár) | StrongLumio úchyt profilu Pen8 + koncovka (pár) | StrongLumio mocowanie profilu Pen8 + końcówka (para) | StrongLumio végzáró és rögzítő Pen8 profilhoz | StrongLumio profile clamp Pen8 + end cap (pair) | StrongLumio poignée de profil Pen8 + embout (paire) | S* | 19.2303 | 0.88816 | 6.9301 | 306.2142 | 0.736 | 0.736
130663 | 4.1345 | 130663 | StrongLumio úchytkový profil Fix pre LED profily 2000mm | StrongLumio úchytový profil Fix pro LED profily 2000mm | StrongLumio úchytkový profil Fix pre LED profily 2000mm | StrongLumio profil uchwytowy Fix do LED profilu 2000mm | StrongLumio rögzítő profil Fix LED profilokhoz 2000mm | StrongLumio fixing profile Fix for LED profiles 2000mm | StrongLumio profil de poignée fixe pour profils LED 2000mm | O | 104.4729 | 4.1345 | 10.7353 | 1480.625 | 3.21 | 3.21
215054 | 0.81967 | 215054 | StrongLumio úchyty pružinové pre LED profil (pár) | StrongLumio úchyty pružinové pro LED profil (pár) | StrongLumio úchyty pružinové pre LED profil (pár) | StrongLumio mocowania sprężynowe do LED profili (para) | StrongLumio rugós rögzítő LED profilhoz | StrongLumio spring clamps for LED profile (pair) | StrongLumio poignées a ressort pour profil LED (paire) | S | 20.7932 | 0.81967 | 2.2431 | 294.6875 | 0.636 | 0.636
462078 | 1.0046 | 462078 | StrongLumio úchyty pružinové pre LED profily 14 (pár) | StrongLumio úchyty pružinové pro LED profily 14 (pár) | StrongLumio úchyty pružinové pre LED profily 14 (pár) | StrongLumio mocowania sprężynowe do LED profili 14 (para) | StrongLumio rugós rögzítő 14 LED profilhoz | StrongLumio spring handles for LED profile 14 (pair) | StrongLumio poignées a ressort pour profils LED 14 (paire) | S* | 25.376 | 1.0046 | 2.7772 | 359.375 | 0.78 | 0.78
285059 | 1.4297 | 285059 | StrongLumio úchyty pružinové Smart 10/Slim 8, biela (pár) | StrongLumio úchyty pružinové Smart 10/Slim 8, bílá (pár) | StrongLumio úchyty pružinové Smart 10/Slim 8, biela (pár) | StrongLumio mocowania sprężynowe Smart 10/Slim 8, biały (para) | StrongLumio rugós rögzítő, Smart 10/Slim 8 profilhoz, fehér | Stronglumio Spring Clamps Smart 10/Slim 8, White (Pair) | StrongLumio poignées a ressort Smart 10/Slim 8, blanc (paire) | S* | 36.112 | 1.4297 | 3.9108 | 503.125 | 1.11 | 1.11
285060 | 1.4297 | 285060 | StrongLumio úchyty pružinové Smart 10/Slim 8, čierna (pár) | StrongLumio úchyty pružinové Smart 10/Slim 8, černá (pár) | StrongLumio úchyty pružinové Smart 10/Slim 8, čierna (pár) | StrongLumio mocowania sprężynowe Smart 10/Slim 8, czarny (para) | StrongLumio rugós rögzítő, Smart 10/Slim 8 profilhoz, fekete | Stronglumio Spring Clamps Smart 10/Slim 8, Black (Pair) | StrongLumio poignées a ressort Smart 10/Slim 8, noir (paire) | S* | 36.112 | 1.4297 | 3.9108 | 503.125 | 1.11 | 1.11
230862 | 0.87965 | 230862 | StrongLumio úchyty pružinové Smart 10/Slim 8, inox (pár) | StrongLumio úchyty pružinové Smart 10/Slim 8, inox (pár) | StrongLumio úchyty pružinové Smart 10/Slim 8, inox (pár) | StrongLumio mocowania sprężynowe Smart 10/Slim 8, inox (para) | StrongLumio rugós rögzítő, Smart 10/Slim 8 profilhoz, inox | StrongLumio Spring Clamps Smart 10/Slim 8, Inox (Pair) | StrongLumio poignées a ressort Smart 10/Slim 8, inox (paire) | S* | 22.3146 | 0.87965 | 2.3762 | 316.25 | 0.66 | 0.66
422011 | 1.9192 | 422011 | StrongLumio úchyty pružinové Wide 24 inox (pár) | StrongLumio úchyty pružinový Wide 24 inox (pár) | StrongLumio úchyty pružinové Wide 24 inox (pár) | StrongLumio mocowania sprężynowe Wide 24 inox (para) | StrongLumio rugós rögzítő, Wide 24 profilhoz, inox | StrongLumio spring handles Wide 24 stainless steel (pair) | StrongLumio poignée ressort Wide 24 inox (paire) | O | 48.6864 | 1.9192 | 5.2954 | 690 | 1.44 | 1.44
134116 | 3.5322 | 134116 | StrongLumio vypínač dverový mechanický, 230V 2A, biela | StrongLumio vypínač dveřní mechanický 230V 2A, bílá | StrongLumio vypínač dverový mechanický, 230V 2A, biela | StrongLumio mechaniczny wyłacznik do drzwi 230V 2A, biały | StrongLumio mechanikus ajtókapcsoló, 230V, 12/24V, 2A, fehér | StrongLumio door mechanical switch, 230V 2A, white | StrongLumio interrupteur porte mécanique 230V 2A, blanc | S* | 79.0908 | 3.5322 | 11.2131 | 1224.9501 | 3.1878 | 3.1878
134117 | 3.5322 | 134117 | StrongLumio vypínač dverový mechanický, 230V 2A, čierna | StrongLumio vypínač dveřní mechanický 230V 2A, černá | StrongLumio vypínač dverový mechanický, 230V 2A, čierna | StrongLumio mechaniczny wyłacznik do drzwi 230V 2A, czarny | StrongLumio mechanikus ajtókapcsoló, 230V, 12/24V, 2A, fekete | StrongLumio door mechanical switch, 230V 2A, black | StrongLumio interrupteur porte mécanique 230V 2A, noir | S* | 79.0908 | 3.5322 | 11.1103 | 1224.9501 | 3.1878 | 3.1878
SAL341 | 0.65823 | SAL341 | StrongLumio vypínač kolískový R13 230V 4A, biela | StrongLumio vypínač kolébkový R13 230V 4A bílá | StrongLumio vypínač kolískový R13 230V 4A, biela | StrongLumio wyłącznik kołyskowy R13 230V 4A biały | StrongLumio mechanikus billenő kapcsoló, R13, 12 - 230V, 4A, fehér | Stronglumio Switch Mechanical R13 230V 4A White | StrongLumio interrupteur a bascule R13 230V 4A blanc | S* | 14.4133 | 0.65823 | 2.3572 | 267.5178 | 0.64124 | 0.64124
SAL342 | 0.6902 | SAL342 | StrongLumio Vypínač kolískový R13 230V 4A čierný | StrongLumio vypínač kolébkový R13 230V 4A černý | StrongLumio Vypínač kolískový R13 230V 4A čierný | StrongLumio wyłącznik kołyskowy R13 230V 4A czarny | StrongLumio mechanikus billenő kapcsoló, R13, 12 - 230V, 4A, fekete | StrongLumio mechanical switch R13 230V 4A black | StrongLumio interrupteur a bascule R13 230V 4A noir | S* | 15.4545 | 0.6902 | 2.2167 | 239.3581 | 0.62292 | 0.62292
SAL344 | 1.1191 | SAL344 | StrongLumio vypínač kolískový R13 230V 4A, hnědá | StrongLumio vypínač kolébkový R13 230V 4A hnědá | StrongLumio vypínač kolískový R13 230V 4A, hnědá | StrongLumio wyłącznik kołyskowy R13 230V 4A brązowy | StrongLumio mechanikus billenő kapcsoló, R13, 12 - 230V, 4A, barna | Stronglumio Switch Mechanical R13 230V 4A Brown | StrongLumio interrupteur a bascule R13 230V 4A brun | S* | 26.1381 | 1.1191 | 3.6598 | 377.2253 | 0.90312 | 0.90312
SAL343 | 1.1191 | SAL343 | StrongLumio vypínač kolískový R13 230V 4A, šedá | StrongLumio vypínač kolébkový R13 230V 4A šedá | StrongLumio vypínač kolískový R13 230V 4A, šedá | StrongLumio wyłącznik kołyskowy R13 230V 4A szary | StrongLumio mechanikus billenő kapcsoló, R13, 12 - 230V, 4A, szürke | Stronglumio Switch Mechanical R13 230V 4A Grey | StrongLumio interrupteur a bascule R13 230V 4A gris | S* | 26.1381 | 1.1191 | 3.6598 | 377.2253 | 0.90312 | 0.90312
342518 | 12.6002 | 342518 | StrongLumio vypínač/dverný senzor pre max. 3 čidlá, 12-24V 8A | StrongLumio vypínač/dveřní senzor pro max. 3 čidla, 12-24V 8A | StrongLumio vypínač/dverný senzor pre max. 3 čidlá, 12-24V 8A | StrongLumio wyłącznik/do max. 3 czujników, 12-24V 8A | StrongLumio érintésnélküli kapcsoló ajtóba, max. 3 érzékelő, 12-24V, 8A | Stronglumio Switch/Door Sensor For Max. 3 Sensors, 12-24V 8A | StrongLumio interrupteur/capteur de porte pour max. 3 capteurs, 12-24V 8A | S* | 275.9127 | 12.6002 | 39.0132 | 5265.8775 | 12.2751 | 12.2751
492726 | 13.3982 | 492726 | StrongLumio vypínač/stmievač - nízká hĺbka - 12/24V - 3PIN čierna | StrongLumio vypínač/stmívač - nízká hloubka - 12/24V - 3PIN černá | StrongLumio vypínač/stmievač - nízká hĺbka - 12/24V - 3PIN čierna | Przełącznik/ściemniacz StrongLumio - mała głębokość - 12/24V - 3PIN czarny | StrongLumio kapcsoló/szabályozó - alacsony mélység - 12/24V - 3PIN | Stronglumio Switch/Dimmer - Low Depth - 12/24V - 3Pin Black | StrongLumio interrupteur/variateur - faible profondeur - 12/24V - 3PIN noir | S* | 299.9997 | 13.3982 | 40.1272 | 4646.3625 | 12.0918 | 12.0918
484231 | 13.8042 | 484231 | StrongLumio vypínač/stmievač 12-24V - 3PIN biela | StrongLumio vypínač/stmívač 12-24V - 3PIN bílá | StrongLumio vypínač/stmievač 12-24V - 3PIN biela | StrongLumio wyłącznik/ściemniacz 12-24V - 3PIN biały | StrongLumio kapcsoló/szabályozó (fehér) 12-24V - 3PIN | Stronglumio Switch/Dimmer 12-24V - 3Pin White | StrongLumio interrupteur/variateur 12-24V - 3PIN blanc | S* | 309.0906 | 13.8042 | 41.3967 | 4787.1614 | 12.4583 | 12.4583
484230 | 13.8042 | 484230 | StrongLumio vypínač/stmievač 12-24V - 3PIN čierna | StrongLumio vypínač/stmívač 12-24V - 3PIN černá | StrongLumio vypínač/stmievač 12-24V - 3PIN čierna | StrongLumio wyłącznik/ściemniacz 12-24V - 3PIN czarny | StrongLumio kapcsoló/szabályozó (fekete) 12-24V - 3PIN | Stronglumio Switch/Dimmer 12-24V - 3Pin Black | StrongLumio interrupteur/variateur 12-24V - 3PIN noir | S* | 309.0906 | 13.8042 | 45.508 | 4787.1614 | 12.4583 | 12.4583
484232 | 14.8192 | 484232 | StrongLumio vypínač/stmievač 12-24V - 3PIN s podsvietením, strieborná | StrongLumio vypínač/stmívač 12-24V - 3PIN, s podsvícením stříbrná | StrongLumio vypínač/stmievač 12-24V - 3PIN s podsvietením, strieborná | StrongLumio wyłącznik/ściemniacz 12-24V - 3PIN srebrny | StrongLumio kapcsoló/szabályozó (ezüst) 12-24V - 3PIN, háttérvilágítással | Stronglumio Switch/Dimmer 12-24V - 3Pin, With Backlight Silver | StrongLumio interrupteur/variateur 12-24V - 3PIN, éclairage argent | S* | 331.8179 | 14.8192 | 43.168 | 5139.1585 | 13.3743 | 13.3743
342517 | 11.2838 | 342517 | StrongLumio vypínač/stmievač 12-24V 4A konektory Mini, biela | StrongLumio zafrézovací vypínač/stmívač 12-24V 4A konektory Mini, bílá | StrongLumio vypínač/stmievač 12-24V 4A konektory Mini, biela | StrongLumio włącznik/ściemniacz 12-24V 4A złącza Mini, biały | StrongLumio kapcsoló/fényerő szabályozó, 12-24V, 4A, Mini csatlakozóval, fehér | Stronglumio Switch/Dimmer 12-24V 4A Connectors Mini, White | StrongLumio interrupteur/variateur 12-24V 4A connecteurs Mini, blanc | S* | 247.086 | 11.2838 | 35.7961 | 4787.1614 | 10.9926 | 10.9926
342516 | 11.2838 | 342516 | StrongLumio vypínač/stmievač 12-24V 4A konektory Mini, čierna | StrongLumio zafrézovací vypínač/stmívač 12-24V 4A konektory Mini, černá | StrongLumio vypínač/stmievač 12-24V 4A konektory Mini, čierna | StrongLumio włącznik/ściemniacz 12-24V 4A złącza Mini, czarny | StrongLumio kapcsoló/fényerő szabályozó, 12-24V, 4A, Mini csatlakozóval, fekete | Stronglumio Switch/Dimmer 12-24V 4A Connectors Mini, Black | StrongLumio interrupteur/variateur 12-24V 4A connecteurs Mini, noir | S* | 247.086 | 11.2838 | 38.3152 | 4787.1614 | 10.9926 | 10.9926
405197 | 12.6002 | 405197 | StrongLumio vypínač/stmievač 12-24V, 4A konektory Mini, strieborná | StrongLumio zafrézovací vypínač/stmívač 12-24V, 4A konektory Mini, stříbrná | StrongLumio vypínač/stmievač 12-24V, 4A konektory Mini, strieborná | StrongLumio wyłacznik/ściemniacz 12-24V 4A, konektory Mini srebrny | StrongLumio kapcsoló/fényerő szabályozó, 12-24V, 4A, Mini csatlakozóval, ezüst | Stronglumio Switch/Dimmer 12-24V, 4A Connectors Mini, Silver | StrongLumio interrupteur/variateur 12-24V, 4A connecteurs Mini, argent | S* | 275.9127 | 12.6002 | 39.6024 | 5139.1585 | 12.2751 | 12.2751
551047 | 21.6457 | 551047 | StrongLumio závesné lanká k profilom Maglyte, čierna | StrongLumio závěsná lanka k profilům Maglyte, černá | StrongLumio závesné lanká k profilom Maglyte, čierna | StrongLumio linki nośne do profili Maglyte, czarne | StrongLumio függesztőkábelek Maglyte profilokhoz, fekete | StrongLumio suspension cables for profile Maglyte, black | StrongLumio câbles de suspension pour profils Maglyte, noir | S* | 552.512 | 21.6457 | 54.3147 | 7756.5141 | 16.2408 | 16.2408
551046 | 21.6457 | 551046 | StrongLumio závesné lanká k profilom Maglyte, strieborná | StrongLumio závěsná lanka k profilům Maglyte, stříbrná | StrongLumio závesné lanká k profilom Maglyte, strieborná | StrongLumio linki nośne StrongLumio do profili Maglyte, srebrne | StrongLumio függesztőkábelek Maglyte profilokhoz, ezüst színű | StrongLumio suspension cables for profile Maglyte, silver | StrongLumio câbles de suspension pour profils Maglyte, argent | S* | 552.512 | 21.6457 | 54.3147 | 7756.5141 | 16.2408 | 16.2408
506930 | 19.4722 | 506930 | StrongLumio závesné lanko 1500mm chróm | StrongLumio závěsné lanko 1500mm chrom | StrongLumio závesné lanko 1500mm chróm | StrongLumio linka do zawieszenia 1500mm chrom |  | StrongLumio suspension cable 1500mm chrome | StrongLumio câble suspendu 1500mm chrom | O | 493.9641 | 19.4722 | 53.331 | 7000.625 | 14.61 | 14.61
405959 | 13.2487 | 405959 | TL- UV LED pásik 14,4W/m, 12V original UV čip | TL- UV LED pásek 14,4W/m, 12V 10mm original UV čip | TL- UV LED pásik 14,4W/m, 12V original UV čip |  | TL- UV LED szalag 14,4W/m, 12V eredeti UV chip | TL- UV LED strip 14.4W/m, 12V 10mm original UV chip | TL- Ruban LED UV 14,4W/m, 12V 10mm, puce UV originale | O | 310.8348 | 13.2487 | 40.3682 | 4709.6177 | 11.9388 | 11.9388
367817 | 24.6333 | 367817 | TL-diaľkový CCT ROUND LED ovládač | TL-dálkový CCT ROUND LED ovladač | TL-diaľkový CCT ROUND LED ovládač |  | TL-távvezérlő CCT ROUND LED | TL-remote CCT ROUND LED controller | TL-contrôleur CCT ROUND LED a distance | O | 577.934 | 24.6333 | 75.0564 | 8756.5755 | 22.1977 | 22.1977
420157 | 25.299 | 420157 | TL-diaľkový ovládač dimLED OVL 4KL | TL-dálkový ovládač dimLED OVL 4KL | TL-diaľkový ovládač dimLED OVL 4KL | TL-pilot dimLED OVL 4KL | TL-távvezérlő dimLED OVL 4KL | TL-remote control dimLED OVL 4KL | TL télécommande dimLED OVL 4KL | O | 593.5539 | 25.299 | 77.0849 | 8993.2404 | 22.7977 | 22.7977
359916 | 24.6333 | 359916 | TL-Diaľkový ovládač dimLED OVS 4KR | TL-dálkový ovladač dimLED OVS 4KR | TL-Diaľkový ovládač dimLED OVS 4KR | TL-pilot dimLED OVS 4KR | TL-távvezérlés dimLED OVS 4KR | TL-remote control dimLED OVS 4KR | TL télécommande dimLED OVS 4KR | S* | 577.934 | 24.6333 | 75.0564 | 8756.5755 | 22.1977 | 22.1977
360649 | 25.9648 | 360649 | TL-diaľkový RF ovládač RGB dimLED 4kanálový | TL-dálkový RF ovladač RGB dimLED 4kanálový | TL-diaľkový RF ovládač RGB dimLED 4kanálový | TL-pilot RF RGB dimLED 4 kanały | TL-RF távirányító RGB dimLED 4 csatornás | TL-remote RF controller RGB dimLED 4-channel | TL-contrôleur RF télécomande RGB dimLED 4canaux | O | 609.1735 | 25.9648 | 80.9788 | 9229.9009 | 23.3976 | 23.3976
460878 | 8.6546 | 460878 | TL-diaľkový RF ovládač RGB LED | TL-dálkový RF ovladač RGB LED | TL-diaľkový RF ovládač RGB LED |  | TL-táv RF irányító RGB LED | TL-Remote RF RGB LED Controller | TL-contrôleur RF télécomande RGB LED | O | 203.049 | 8.6546 | 26.37 | 3076.5 | 7.7989 | 7.7989
299726 | 26.564 | 299726 | TL-diaľkový ovládač RGB LED 1kanál. | TL-dálkový RF ovladač RGB LED 1kanál. | TL-diaľkový ovládač RGB LED 1kanál. | TL-pilot RF do RGB LED, 1 program | TL-táv RF irányító RGB LED 1kanál. | TL-remote RF controller RGB LED 1 channel. | TL-contrôleur RF a distance RGB LED 1 canal | O | 623.2313 | 26.564 | 80.9391 | 9442.8982 | 23.9376 | 23.9376
378068 | 46.5369 | 378068 | TL-Diaľkový RF ovládač RGBW dimLED 8kanálový | TL-dálkový RF ovladač RGBW dimLED 8kanálový | TL-Diaľkový RF ovládač RGBW dimLED 8kanálový | TL-pilot RF sterownik RGBW dimLED 8-kanałowy | TL-remote RF RGBW dimLED 8 csatornás vezérlő | TL-remote RF controller RGBW dimLED 8-channel | TL-contrôleur RF a distance RGBW dimLED 8canal | S* | 1091.8265 | 46.5369 | 141.7957 | 16542.8264 | 41.9357 | 41.9357
383234 | 12.6257 | 383234 | TL-diaľkový RF ovládač stmievač - kľúčenka | TL-dálkový RF ovladač stmívač - klíčenka | TL-diaľkový RF ovládač stmievač - kľúčenka | TL-pilot RF - na klucze | TL-távoli RF távirányítós fényerőszabályzó - kulcstartós | TL-remote RF dimmer controller - key ring | TL télécommande RF variateur - porte-clés | O | 302.8945 | 12.6257 | 36.3109 | 4589.3114 | 10.7389 | 10.7389
535382 | 1.6648 | 535382 | TL-DC rozbočovač, 2x výstup | TL-DC rozbočovač, 2x výstup | TL-DC rozbočovač, 2x výstup | TL-DC rozdzielacz, 2x wyjście | TL-DC elosztó, 2x kimenet |  | TL-DC répartiteur, 2x sortie | O | 39.06 | 1.6648 | 5.0727 | 591.8182 | 1.5002 | 1.5002
543010 | 0.20006 | 543010 | TL-Koncovka LED pásiku 12/24V IP68 | TL-Koncovka LED pásku 12/24V IP68 | TL-Koncovka LED pásiku 12/24V IP68 | Końcówka do taśmy LED 12/24V IP68 | TL-LED-szalag csatlakozó 12/24 V, IP68 |  | TL-Koncovka LED pásku 12/24V IP68 | O | 4.6935 | 0.20006 | 0.62392 | 0 | 0.18026 | 0.18026
379836 | 7.9892 | 379836 | TL-LED pásik 12V 9,6W/m (120 LED/m) 8mm,extra biela teplá | TL-LED pásek 12V 9,6W/m (120 LED/m) 8mm, extra bílá teplá | TL-LED pásik 12V 9,6W/m (120 LED/m) 8mm,extra biela teplá | TL-LED taśma 12V 9,6W/m (120 LED/m) 8mm kolor biały ciepły | TL-LED szalag 12V 9,6W/m (120 LED/m) 8mm extra fehér meleg | TL-LED strip 12V 9,6W/m (120 LED/m) 8mm extra warm white | StrongLumio ruban LED 12V 9,6W/m (120 LED/m) 8mm blanc chaud extra | O | 187.4379 | 7.9892 | 24.3426 | 2839.9686 | 7.1993 | 7.1993
405960 | 11.9172 | 405960 | TL-LED pásik 14,4W/m 24V RGB+CW studená biela IP20 | TL-LED pásek 14,4W/m 24V 10mm RGB+CW studená bílá IP20 | TL-LED pásik 14,4W/m 24V RGB+CW studená biela IP20 | TL-LED taśma 14,4W/m 24V RGB+CW IP20 | TL-LED szalag 14,4W/m 24V RGB+CW hideg fehér IP20 | TL-LED strip 14.4W/m 24V 10mm RGB+CW cold white IP20 | TL-LED ruban LED 14,4W/m 24V 10mm RGB+CW blanc froid IP20 | O | 279.595 | 11.9172 | 37.1672 | 4236.2873 | 10.7389 | 10.7389
552964 | 24.6385 | 552964 | Nepřekládat | TL-LED pásek 24V RGBCCT COB 16W záruka 3 roky | Nepřekládat | Nepřekládat | Nepřekládat | Nepřekládat | Nepřekládat | O | 578.0565 | 24.6385 | 0 | 8403.729 | 22.2024 | 22.2024
543529 | 4.9932 | 543529 |  | TL-LED pásek 4,8W/m 12V 8mm bílá extra teplá |  |  | TL-LED szalag 4,8W/m 12V meleg fehér | TL-LED strip 4.8W/m 12V 8mm warm extra white | TL-LED strip 4.8W/m 12V 8mm warm extra white | O | 117.1485 | 4.9932 | 15.5728 | 1769.233 | 4.4995 | 4.4995
537998 | 9.3205 | 537998 | TL-LED pásik 7,2W/m 12V 10mm RGB IP50 (30 LED) | TL-LED pásek 7,2W/m 12V 10mm RGB IP50 (30 LED) | TL-LED pásik 7,2W/m 12V 10mm RGB IP50 (30 LED) | TL-LED pasek 7,2W/m 12V 10mm RGB IP50 (30 LED) | TL-LED szalag 7,2 W/m 12 V 10 mm RGB IP50 (30 LED) | TL-LED strip 7,2W/m 12V 10mm RGB IP50 (30 LED) | TL-ruban LED 7,2W/m 12V 10mm RGB IP50 (30 LED) | O | 218.673 | 9.3205 | 28.3991 | 3313.2273 | 8.399 | 8.399
544752 | 7.9886 | 544752 | TL-LED pásik 9.6W/m 12V 10mm IP20 (120 LED) | TL-LED pásek 9,6W/m 12V 10mm IP20 (120 LED) červená | TL-LED pásik 9.6W/m 12V 10mm IP20 (120 LED) |  |  | TL-LED strip 9,6W/m 12V 10mm IP20 (120 LEDs) red | TL-LED strip 9,6W/m 12V 10mm IP20 (120 LEDs) red | O | 187.425 | 7.9886 | 24.9148 | 2849.0228 | 7.1988 | 7.1988
544753 | 7.9886 | 544753 | TL-LED pásik 9.6W/m 12V 10mm IP20 (120 LED) | TL-LED pásek 9,6W/m 12V 10mm IP20 (120 LED) zelená | TL-LED pásik 9.6W/m 12V 10mm IP20 (120 LED) |  |  | TL-LED strip 9,6W/m 12V 10mm IP20 (120 LEDs) green | TL-LED strip 9,6W/m 12V 10mm IP20 (120 LEDs) green | O | 187.425 | 7.9886 | 24.9148 | 2849.0228 | 7.1988 | 7.1988
543008 | 13.249 | 543008 | TL-LED pásik 9.6W/m 24V 10mm IP68 (120 LED) biela teplá | TL-LED pásek 9,6W/m 24V 10mm IP68 (120 LED) teplá bílá | TL-LED pásik 9.6W/m 24V 10mm IP68 (120 LED) biela teplá |  |  | TL-LED strip 9,6W/m 24V 10mm IP68 (120 LEDs) warm white | TL-LED strip 9,6W/m 24V 10mm IP68 (120 LEDs) warm white | O | 310.842 | 13.249 | 41.321 | 0 | 11.9391 | 11.9391
367820 | 13.2487 | 367820 | TL-LED pásik CCT CCT18W12V 8mm | TL-LED pásek CCT 18W 12V 8mm | TL-LED pásik CCT CCT18W12V 8mm |  | TL-LED szalag CCT CCT18W12V | TL-LED strip CCT 18W 12V 8mm | TL-LED ruban LED CCT 18W 12V 8mm | O | 310.8348 | 13.2487 | 40.3682 | 4709.6177 | 11.9388 | 11.9388
469216 | 7.9892 | 469216 | TL-led pásik COB 10W/m 12V biela neutrálna IP20 (528 led) | TL-LED pásek COB 10W/m 12V 8mm bílá neutrální IP20 (528 LED) | TL-led pásik COB 10W/m 12V biela neutrálna IP20 (528 led) |  | TL-LED szalag,COB,10 W/m,12V,8mm,semleges fehér, IP20 (528 LED) | TL-LED strip COB 10W/m 12V 8mm white neutral IP20 (528 LEDs) | TL-LED ruban LED COB 10W/m 12V 8mm blanc neutre IP20 (528 LED) | O | 187.4379 | 7.9892 | 24.5174 | 2839.9686 | 7.1993 | 7.1993
536436 | 6.591 | 536436 | TL-LED pásek Mini 7,5W/m 12V biela neutrálna | TL-LED pásek Mini 7,5W/m 12V 3,5mm neutrální bílá | TL-LED pásek Mini 7,5W/m 12V biela neutrálna |  |  | TL-LED strip Mini 7.5W/m 12V 3.5mm neutral white | TL-LED ruban LED Mini 7,5W/m 12V 3,5mm blanc neutre | O | 154.6335 | 6.591 | 20.0823 | 2342.9318 | 5.9393 | 5.9393
462130 | 5.925 | 462130 | TL-led pásik ohybný Z300 6,2W/m 12V neutrálna biela | TL-LED pásek ohebný Z300 6,2W/m 12V 6mm neutrální bílá | TL-led pásik ohybný Z300 6,2W/m 12V neutrálna biela | TL-LED pásek ohebný Z300 6,2W/m 12V 6mm neutrální bílá | TL-LED hajlítható szalag Z300 6,2 W/m 12 V 6 mm semleges fehér | TL-LED strip flexible Z300 6.2W/m 12V 6mm neutral white | TL-LED ruban LED flexible Z300 6,2W/m 12V 6mm blanc neutre | O | 139.0095 | 5.925 | 18.0532 | 2106.2045 | 5.3392 | 5.3392
535844 | 5.925 | 535844 | TL-LED pásik ohybný Z300 6,2W/m 12V 6mm teplá biela | TL-LED pásek ohebný Z300 6,2W/m 12V 6mm teplá bílá | TL-LED pásik ohybný Z300 6,2W/m 12V 6mm teplá biela | Elastyczna taśma LED elastyczna Z300 6,2W/m 12V 6mm ciepła biała | TL-LED szallag rugalmas Z300 6,2W/m 12V 6mm meleg fehér | TL-LED strip flexible Z300 6.2W/m 12V 6mm warm white | TL-LED ruban LED flexible Z300 6,2W/m 12V 6mm blanc chaud | O | 139.0095 | 5.925 | 18.0532 | 2106.2045 | 5.3392 | 5.3392
389236 | 4.9932 | 389236 | TL-LED pásik teplá biela 4,8W 24V | TL-LED pásek teplá bílá 4,8W 24V 8mm | TL-LED pásik teplá biela 4,8W 24V | TL- Taśma LED, kolor ciepły biały, 4,8W 24V | TL-LED szalag meleg fehér 4,8W 24V 8mm | TL-LED strip warm white 4.8W 24V 8mm | TL-LED ruban LED blanc chaud 4,8W 24V 8mm | O | 117.1488 | 4.9932 | 15.2141 | 1774.9823 | 4.4995 | 4.4995
536437 | 17.6421 | 536437 | Nepřekládat | TL-napájecí zdroj pro LED 12V 30W IP67 | Nepřekládat | Nepřekládat | Nepřekládat | Nepřekládat | TL alimentation électrique pour LED 12V 30W IP67 | O | 413.91 | 17.6421 | 53.7545 | 6271.3636 | 15.8978 | 15.8978
421970 | 14.6468 | 421970 | TL-napájací zdroj pre LED 12V 36W IP20 | TL-napájecí zdroj pro LED 12V 36W IP20 | TL-napájací zdroj pre LED 12V 36W IP20 | TL-zasilacz do LED 12V 36W IP20 | TL-tápegység LED-hez 12V 36W IP20 | TL-power supply for LED 12V 36W IP20 | TL alimentation électrique pour LED 12V 36W IP20 | O | 343.6363 | 14.6468 | 44.6281 | 5206.6114 | 13.1987 | 13.1987
421799 | 16.6445 | 421799 | TL-napájací zdroj pre LED 12V 48W IP20 | TL-napájecí zdroj pro LED 12V 48W IP20 | TL-napájací zdroj pre LED 12V 48W IP20 | TL-zasilacz do LED 12V 48W IP20 | TL-tápegység LED-hez 12V 48W IP20 | TL-power supply for LED 12V 48W IP20 | TL alimentation électrique pour LED 12V 48W IP20 | O | 390.5055 | 16.6445 | 50.715 | 5916.75 | 14.9988 | 14.9988
385976 | 23.8011 | 385976 | TL-napájací zdroj pre LED 12V 72W IP20 | TL-napájecí zdroj pro LED 12V 72W IP20 | TL-napájací zdroj pre LED 12V 72W IP20 | TL-zasilacz do LED 12V 72W IP20 | TL-tápegység LED-hez 12V 72W IP20 | TL-power supply for LED 12V 72W IP20 | TL alimentation électrique pour LED 12V 72W IP20 | O | 558.409 | 23.8011 | 72.5207 | 8460.7427 | 21.4478 | 21.4478
505522 | 46.5369 | 505522 | TL-transformátor pre LED 24V 100W IP67 Long | TL-napájecí zdroj pro LED 24V 100W IP67 Long | TL-transformátor pre LED 24V 100W IP67 Long | TL-zasilacz do LED 24V 100W IP67 Long | TL-tápegység LED-hez 24V 100W IP67 Long | TL-power supply for LED 24V 100W IP67 Long | TL alimentation électrique pour LED 24V 100W IP67 Long | O | 1091.8265 | 46.5369 | 141.7957 | 16542.8264 | 41.9357 | 41.9357
362793 | 39.0001 | 362793 | TL-napájací zdroj pre LED 24V 100W IP67 Slim | TL-napájecí zdroj pro LED 24V 100W IP67 Slim | TL-napájací zdroj pre LED 24V 100W IP67 Slim |  | TL-tápegység LED-hez 24V 100W IP67 Slim | TL-power supply for LED 24V 100W IP67 Slim | TL alimentation électrique pour LED 24V 100W IP67 Slim | O | 827.8515 | 39.0001 | 107.5132 | 14176.1836 | 31.7968 | 31.7968
516619 | 54.5926 | 516619 | TL-napájací zdroj pre LED 24V 150W IP67 Long | TL-napájecí zdroj pro LED 24V 150W IP67 Long | TL-napájací zdroj pre LED 24V 150W IP67 Long | TL- zasilacz do LED 24V 150W IP67 Long | TL-tápegység LED-hez 24V 150W IP67 Long | TL-power supply for LED 24V 150W IP67 Long | TL alimentation électrique LED 24V 150W IP67 Long | O | 1280.8265 | 54.5926 | 166.3411 | 19406.4627 | 49.195 | 49.195
516647 | 61.916 | 516647 | TL-napájací zdroj pre LED 24V 200W IP67 Long | TL-napájecí zdroj pro LED 24V 200W IP67 Long | TL-napájací zdroj pre LED 24V 200W IP67 Long | TL-zasilacz do LED 24V 200W IP67 Long | TL-tápegység LED-hez 24V 200W IP67 Long | TL-power supply for LED 24V 200W IP67 Long | TL alimentation électrique pour LED 24V 200W IP67 Long | O | 1452.6445 | 61.916 | 188.6551 | 22009.7659 | 55.7943 | 55.7943
525305 | 53.1947 | 525305 | HAWA 31512 Folding Concepta III 20/25 Pull zásuvná sada, ľavá | TL-napájecí zdroj pro LED 24V 250W IP20 | HAWA 31512 Folding Concepta III 20/25 Pull zásuvná sada, ľavá | TL-zasilacz do LED 24V 250W IP20 | TL-tápegység LED hez 24V 250W IP20 | TL-power supply for LED 24V 250W IP20 | TL alimentation électrique pour LED 24V 250W IP20 | O | 1248.03 | 53.1947 | 162.5038 | 18909.5455 | 47.9353 | 47.9353
471198 | 100.9185 | 471198 | TL-napájací zdroj pre led 24V 250W IP67 záruka 5 rokov | TL-napájecí zdroj pro LED 24V 250W IP67 záruka 5 let | TL-napájací zdroj pre led 24V 250W IP67 záruka 5 rokov | TL-zasilacz do LED 24V 250W IP67 | TL-tápegység LED-hez 24V 250W IP67 | TL-power supply for LED 24V 250W IP67 warranty 5 years | TL alimentation électrique pour LED 24V 250W IP67 garantie 5 ans | O | 2421.0743 | 100.9185 | 294.1405 | 36682.9432 | 86.9913 | 86.9913
521085 | 79.8256 | 521085 | TL-napájací zdroj pre LED 24V 300W IP67 Slim | TL-napájecí zdroj pro LED 24V 300W IP67 Slim | TL-napájací zdroj pre LED 24V 300W IP67 Slim | TL - Zasilacz do LED 24V 300W IP67 Slim | TL-tápegység LED-hez 24V 300W IP67 Slim | TL-power supply for LED 24V 300W IP67 Slim | TL alimentation électrique pour LED 24V 300W IP67 Slim | O | 1872.8325 | 79.8256 | 243.225 | 32896.3186 | 71.9332 | 71.9332
509739 | 125.8293 | 509739 | TL-transformátor pre LED 24V 300W IP67 | TL-napájecí zdroj pro LED 24V 300W IP67 záruka 5 let | TL-transformátor pre LED 24V 300W IP67 | Zasilacz TL do LED 24V 300W IP67 | TL-tápegység LED-hez 24V 300W IP67 | TL-power supply for LED 24V 300W IP67 warranty 5 years | TL alimentation électrique pour LED 24V 300W IP67 garantie 5 ans | O | 2952.1488 | 125.8293 | 383.396 | 44729.5277 | 113.3884 | 113.3884
526368 | 133.0862 | 526368 | TL-transformátor pre LED 24V 350W IP67 | TL-napájecí zdroj pro LED 24V 350W IP67 záruka 5 let | TL-transformátor pre LED 24V 350W IP67 | Zasilacz TL do LED 24V 350W IP67 | TL-tápegység LED-hez 24V 350W IP67 | TL-power supply for LED 24V 350W IP67 warranty 5 years | TL alimentation électrique pour LED 24V 350W IP67 garanti 5 ans | O | 3122.406 | 133.0862 | 405.5073 | 47309.1818 | 119.9278 | 119.9278
539102 | 52.5959 | 539102 | TL-napájací zdroj pre LED 24V 400W IP20 | TL-napájecí zdroj pro LED 24V 400W IP20 | TL-napájací zdroj pre LED 24V 400W IP20 | TL-zasilacz do LED 24V 400W IP20 | TL-tápegység LED hez 24V 400W IP20 | TL-power supply for LED 24V 400W IP20 | TL alimentation électrique pour LED 24V 400W IP20 | O | 1233.981 | 52.5959 | 160.2573 | 18696.6818 | 47.3957 | 47.3957
538557 | 66.5095 | 538557 | TL-napájací zdroj pre LED 24V 400W IP20(nastavenie intenzity) | TL-napájecí zdroj pro LED 24V 400W IP20 (nastavení intenzity) | TL-napájací zdroj pre LED 24V 400W IP20(nastavenie intenzity) | TL-zasilacz do LED 24V 400W IP20 (regulacja jasności) | TL-tápegység LED hez 24V 400W IP20 | TL-power supply for LED 24V 400W IP20 (intensity adjustment) | TL-alimentation électrique pour LED 24V 400W IP20 (réglage intensité) | O | 1560.4155 | 66.5095 | 207.4297 | 23642.6591 | 59.9337 | 59.9337
506466 | 88.546 | 506466 | TL-transformátor pre LED 24V 400W IP67 Slim | TL-napájecí zdroj pro LED 24V 400W IP67 Slim | TL-transformátor pre LED 24V 400W IP67 Slim | TL Zasilacz do LED 24V 400W IP67 Slim | TL-tápegység LED-hez 24V 400W IP67 Slim | TL-power supply for LED 24V 400W IP67 Slim | TL alimentation électrique pour LED 24V 400W IP67 Slim | O | 2077.425 | 88.546 | 277.4876 | 31476.1364 | 79.7913 | 79.7913
284013 | 21.9702 | 284013 | TL-napájací zdroj pre LED 24V 60W IP67 | TL-napájecí zdroj pro LED 24V 60W IP67 | TL-napájací zdroj pre LED 24V 60W IP67 | TL-zasilacz do LED 24V 60W IP67 | TL-tápegység 24V 60W IP67 LED-hez | TL-power supply for LED 24V 60W IP67 | TL alimentation électrique pour LED 24V 60W IP67 | O | 515.4547 | 21.9702 | 68.9544 | 7809.9191 | 19.798 | 19.798
500718 | 51.93 | 500718 | TL-napájací zdroj pre LED SLIM 24V 150W IP67 | TL-napájecí zdroj pro LED SLIM 24V 150W IP67 | TL-napájací zdroj pre LED SLIM 24V 150W IP67 | TL-zasilacz do LED SLIM 24V 150W IP67 | TL-tápegység pro LED SLIM 24V 150W IP67 | TL-power supply for LED SLIM 24V 150W IP67 | TL alimentation électrique pour LED SLIM 24V 150W IP67 | S* | 1218.357 | 51.93 | 158.2282 | 18459.9545 | 46.7956 | 46.7956
509708 | 56.5902 | 509708 | TL-transformátor pre LED Slim 24V 200W IP67 | TL-napájecí zdroj pro LED Slim 24V 200W IP67 | TL-transformátor pre LED Slim 24V 200W IP67 | TL-zasilacz dla LED Slim 24V 200W IP67 | TL-tápegység LED-hez Slim 24V 200W IP67 | TL-power supply for LED Slim 24V 200W IP67 | TL alimentation électrique pour LED Slim 24V 200W IP67 | O | 1327.6935 | 56.5902 | 172.4277 | 20116.5682 | 50.9951 | 50.9951
411166 | 35.9901 | 411166 | TL-ovládač dimLED OVM ALLMIX 4KM | TL-ovladač dimLED OVM ALLMIX 4KM | TL-ovládač dimLED OVM ALLMIX 4KM | TL-pilot dimLED OVM ALLMIX 4KM | TL-távvezérlő dimLED OVM ALLMIX 4KM | TL-controller dimLED OVM ALLMIX 4KM | TL contrôleur dimLED OVM ALLMIX 4KM | O | 844.3824 | 35.9901 | 112.2457 | 12793.6727 | 32.4317 | 32.4317
359919 | 19.9063 | 359919 | TL-Prijímač dimLED PR 1KRF | TL-přijímač dimLED PR 1KRF | TL-Prijímač dimLED PR 1KRF | TL-odbiornik dimLED PR 1KRF | TL-vevő dimLED PR 1KRF | TL-receiver dimLED PR 1KRF | TL-récepteur dimLED PR 1KRF | S* | 467.0332 | 19.9063 | 60.6537 | 7076.2605 | 17.9382 | 17.9382
375103 | 21.3044 | 375103 | TL-prijímač dimLED PR CCT1 | TL-přijímač dimLED PR CCT1 | TL-prijímač dimLED PR CCT1 | Odbiornik TL przyciemniony PR CCT1 | TL- dimLED PR CCT1 vevőegység | TL-receiver dimLED PR CCT1 | TL-récepteur dimLED PR CCT1 | O | 499.8348 | 21.3044 | 64.9136 | 7573.2541 | 19.198 | 19.198
360650 | 23.3017 | 360650 | TL-Prijímač dimLED PR RGB1 | TL-přijímač dimLED PR RGB1 | TL-Prijímač dimLED PR RGB1 | TL-odbiornik dimLED PR RGB1 | TL-vevő dimLED PR RGB1 | TL-receiver dimLED PR RGB1 | TL-récepteur dimLED PR RGB1 | S* | 546.6942 | 23.3017 | 70.9992 | 8283.245 | 20.9978 | 20.9978
378069 | 41.2773 | 378069 | TL-prijímač dimLED PR RGB2 | TL-přijímač dimLED PR RGB2 | TL-prijímač dimLED PR RGB2 | Odbiornik TL przyciemniany PR RGB2 | TL-dimLED PR RGB2 vevőegység | TL-receiver dimLED PR RGB2 | TL-récepteur dimLED PR RGB2 | O | 968.4297 | 41.2773 | 128.7356 | 14673.1773 | 37.1962 | 37.1962
399117 | 36.617 | 399117 | TL-prijímač dimLED PR RGBW2 | TL-přijímač dimLED PR RGBW2 | TL-prijímač dimLED PR RGBW2 | TL-odbiornik dimLED PR RGB1 | TL-vevőegység dimLED PR RGBW2 | TL-receiver dimLED PR RGBW2 | TL-récepteur dimLED PR RGBW2 | O | 859.091 | 36.617 | 111.5703 | 13016.5305 | 32.9966 | 32.9966
399114 | 1.07 | 399114 | TL-pripájací RGBW kábel 15 cm | TL-připojovací RGBW kabel 15 cm | TL-pripájací RGBW kábel 15 cm | TL-Kabel RGBW 15cm | StrongLumio RGBW csatlakozó kábel gyorscsatlakozóval, 15cm | TL-connecting RGBW cable 15 cm | TL-câble RGBW connecteur 15 cm | O | 24.9917 | 1.07 | 3.7092 | 368.9417 | 0.87421 | 0.87421
245927 | 0.65974 | 245927 | V-koncovky k lište Groove 10 čierna (pár) | V-koncovky k liště Groove 10 černá (pár) (516780) | V-koncovky k lište Groove 10 čierna (pár) | V-StrongLumio końcówki do listwy Groove 10 czar. (para) | V-végzár.prof.Groove 10 fekete (pár) | V-end parts for Groove 10 bar black (pair) | V-end parts for Groove 10 bar black (pair) | J | 16.7359 | 0.65974 | 1.9568 | 237.1875 | 0.495 | 0.495
245928 | 0.67973 | 245928 | V-koncovky k lište Surface čierna (pár) | V-koncovky k liště Surface černá (pár) (516777) | V-koncovky k lište Surface čierna (pár) | V-StrongLumio końcówki do listwy Surface czarn. para | V-végzár.prof.Surface fekete (pár) | V-end parts for Surface bar black (pair) | V-end parts for Surface bar black (pair) | J | 17.2431 | 0.67973 | 1.7565 | 244.375 | 0.51 | 0.51
269014 | 33.2371 | 269014 | V-LED svetlo 600mm s vypínačom Kitzberger | V-LED světlo 600mm s vypínačem Kitzberger neutrální bílá | V-LED svetlo 600mm s vypínačom Kitzberger | V-LED Lampa 600mm z włącznikiem Kitzberger neutralna biel | V-LED lámpa 600 mm-es Kitzberger kapcsolóval | V-LED light 600mm with Kitzberger neutral white switch | V-LED light 600mm with Kitzberger neutral white switch | J | 727.0624 | 33.2371 | 107.6608 | 11802.9615 | 28.1251 | 28.1251
413580 | 50.4868 | 413580 | Nepřekládat | V-LED světlo B2B 1444mm Corner vypínač neutrální bílá, trafo 30W | Nepřekládat | Nepřekládat | Nepřekládat | V-LED light B2B 1444mm Corner switch neutral white, transformer 30W | V-LED light B2B 1444mm Corner switch neutral white, transformer 30W | J | 1104.4 | 50.4868 | 185.9298 | 17928.5714 | 42.7216 | 42.7216
413581 | 56.4872 | 413581 | Nepřekládat | V-LED světlo B2B 1925mm Corner vypínač neutrální bílá, trafo 30W | Nepřekládat | Nepřekládat | Nepřekládat | V-LED light B2B 1925mm Corner switch neutral white, transformer 30W | V-LED light B2B 1925mm Corner switch neutral white, transformer 30W | J | 1235.6575 | 56.4872 | 208.0275 | 20059.375 | 47.7991 | 47.7991
413579 | 42.377 | 413579 | Nepřekládat | V-LED světlo B2B 962mm Corner vypínač neutrální bílá, trafo 18W | Nepřekládat | Nepřekládat | Nepřekládat | V-LED light B2B 962mm Corner switch neutral white, transformer 18W | V-LED light B2B 962mm Corner switch neutral white, transformer 18W | J | 926.9975 | 42.377 | 135.0795 | 15048.6607 | 35.8592 | 35.8592
472742 | 45.504 | 472742 | Nepřekládat | V-LED světlo MBG Sada 1, Groove 2x 940mm, studená bílá, trafo 30W | Nepřekládat | Nepřekládat | Nepřekládat | V-LED light MBG Set 1, Groove 2x 940mm, cold white, transformer 30W | V-LED light MBG Set 1, Groove 2x 940mm, cold white, transformer 30W | J | 995.4 | 45.504 | 167.5793 | 16159.0909 | 38.5052 | 38.5052
472746 | 79.0011 | 472746 | Nepřekládat | V-LED světlo MBG Sada 2, Groove 2x 940mm+1x 1138mm, studená bílá, trafo 60W | Nepřekládat | Nepřekládat | Nepřekládat | V-LED light MBG Set 2, Groove 2x 940mm+1x 1138mm, cold white, transformer 60W | V-LED light MBG Set 2, Groove 2x 940mm+1x 1138mm, cold white, transformer 60W | J | 1728.15 | 79.0011 | 290.9404 | 28054.3831 | 66.8502 | 66.8502
472753 | 43.0503 | 472753 | Nepřekládat | V-LED světlo MBG Sada 4, Smart10 2x 475mm+1x 575mm, studená bílá, trafo 30W | Nepřekládat | Nepřekládat | Nepřekládat | V-LED light MBG Set of 4, Smart10 2x 475mm+1x 575mm, cold white, transformer 30W | V-LED light MBG Set of 4, Smart10 2x 475mm+1x 575mm, cold white, transformer 30W | J | 941.725 | 43.0503 | 158.5429 | 15287.7435 | 36.4289 | 36.4289
548085 | 196.6943 | 548085 | V-Napájací zdroj MEAN WELL HLG-320H-24-A, 24V, 320W, IP67 | V-MEAN WELL napájecí zdroj HLG-320H-24-A, 24V, 320W, IP67 (482686) | V-Napájací zdroj MEAN WELL HLG-320H-24-A, 24V, 320W, IP67 | Zasilacz MEAN WELL HLG-320H-24-A, 24V, 320W, IP67 | MEAN WELL tápegység, HLG-320H-24-A, 24V, 320W, IP67 | Power supply MEAN WELL HLG-320H-24-A, 24V, 320W, IP67 | MEAN WELL alimentation électrique HLG-320H-24-A, 24V, 320W, IP67 | J | 4614.75 | 196.6943 | 586.32 | 0 | 177.2469 | 177.2469
549851 | 65.3186 | 549851 | V-Napájací zdroj MEAN WELL XLG-150-24-A, 24V, 150W, IP67 | V-MEAN WELL napájecí zdroj XLG-150-24-A, 24V, 150W, IP67 (482670) | V-Napájací zdroj MEAN WELL XLG-150-24-A, 24V, 150W, IP67 | V-Zasilacz MEAN WELL XLG-150-24-A, 24V, 150W, IP67 | V-MEAN WELL tápegység, XLG-150-24-A, 24V, 150W, IP67 | V-Power supply MEAN WELL XLG-150-24-A, 24V, 150W, IP67 | V-MEAN WELL alimentation électrique XLG-150-24-A, 24V, 150W, IP67 | J | 1487.745 | 65.3186 | 0 | 0 | 58.8605 | 58.8605
549580 | 78.4629 | 549580 | V-MEAN WELL napájací zdroj XLG-200-24-A, 24V, 200W, IP67 (482683) | V-MEAN WELL napájecí zdroj XLG-200-24-A, 24V, 200W, IP67 (482683) | V-MEAN WELL napájací zdroj XLG-200-24-A, 24V, 200W, IP67 (482683) | Zasilacz impulsowy MEAN WELL XLG-200-24-A, 24V, 200W, IP67 | V-MEAN WELL tápegység XLG-200-24-A, 24 V, 200 W, IP67 (482683) | V-Power supply MEAN WELL XLG-200-24-A, 24V, 200W, IP67 | V-MEAN WELL alimentation électrique XLG-200-24-A, 24V, 200W, IP67 | O | 1840.86 | 78.4629 | 0 | 0 | 70.7052 | 70.7052
498545 | 78.1426 | 498545 | V-napájací zdroj MEAN WELL XLG-200-12-A, 12V, 200W, IP67 | V-napájecí zdroj MEAN WELL XLG-200-12-A, 12V, 200W, IP67 (482682) | V-napájací zdroj MEAN WELL XLG-200-12-A, 12V, 200W, IP67 | V-zasilacz MEAN WELL XLG-200-12-A, 12V, 200W, IP67 | V-MEAN WELL tápegység, XLG-200-12-A, 12V, 200W, IP67 | V-power supply MEAN WELL XLG-200-12-A, 12V, 200W, IP67 | V-power supply MEAN WELL XLG-200-12-A, 12V, 200W, IP67 | J | 1840.86 | 78.1426 | 226.96 | 27080.4545 | 70.7052 | 70.7052
310781 | 6.7742 | 310781 | V-SAL rozvádzač LED 6xMINI konektor Jack 0,5m | V-SAL rozvaděč LED 6x Mini konektor Jack 0,5m (285093) | V-SAL rozvádzač LED 6xMINI konektor Jack 0,5m | V-SAL rozgałęźnik LED 6x Mini konektor Jack 0,5m | V-SAL elosztó LED 6x Mini csatlakozó Jack 0,5m | V-SAL LED switchboard 6x Mini connector Jack 0.5m | V-SAL LED switchboard 6x Mini connector Jack 0.5m | J | 151.5872 | 6.7742 | 17.7174 | 1935.9844 | 5.8186 | 5.8186
367624 | 6.5279 | 367624 | V-SAL rozvaděč LED 6x Mini konektor Mini 0,25m | V-SAL-rozvaděč LED 6x MINI - konektor MINI 0,25m (356328) | V-SAL rozvaděč LED 6x Mini konektor Mini 0,25m | V-SAL rozgałęźnik LED 6x Mini konektor Mini 0,25m | V-SAL elosztó LED 6x Mini csatlakozó Mini 0,25m | V-SAL-distributor LED 6x MINI - MINI connector 0.25m | V-SAL-distributor LED 6x MINI - MINI connector 0.25m | J | 146.0749 | 6.5279 | 13.7308 | 1865.5849 | 5.607 | 5.607
376379 | 10.1473 | 376379 | V-StrongLumio LED pásik 6W/m 24V CC CRI90 biela neutrálna 120 LED/m | V-STRONG plus LED pásek 6W/m 24V CC CRI90 bílá neutrální 120 LED/m (355847) | V-StrongLumio LED pásik 6W/m 24V CC CRI90 biela neutrálna 120 LED/m | V-StrongLumio taśma LED 6W/m 24V CC CRI90 biała neutralna 120 LED/m | V-STRONG plus LED szalag 6W/m 24V CC CRI90 semleges fehér 120 LED/m | V-STRONG plus LED strip 6W/m 24V CC CRI90 white neutral 120 LED/m | V-STRONG plus LED strip 6W/m 24V CC CRI90 white neutral 120 LED/m | D | 244.5617 | 10.1473 | 78.6468 | 3414.1815 | 5.2618 | 5.2618
548045 | 0 | 548045 | V-StrongLumio All in One unit 24V 100W (RGBCCT) | V-StrongLumio All in One unit 24V 100W (RGBCCT) (486293) | V-StrongLumio All in One unit 24V 100W (RGBCCT) | V-StrongLumio All in One unit 24V 100W (RGBCCT) | V-StrongLumio All in One unit 24V 100W (RGBCCT) | V-StrongLumio All in One unit 24V 100W (RGBCCT) | V-StrongLumio Unité tout-en-un 24V 100W (RGBCCT) | J | 718.5082 | 0 | 121.2258 | 0 | 21.942 | 21.942
544506 | 0 | 544506 | V-StrongLumio All in One unit 24V 100W (stmievanie) (486289) | V-StrongLumio All in One unit 24V 100W (stmívání) (486289) | V-StrongLumio All in One unit 24V 100W (stmievanie) (486289) | V-StrongLumio All in One unit 24V 100W (ściemniacz) (486289) | V-StrongLumio All in One unit 24V 100W (fényerőszabályzás) (486289) | V-StrongLumio All in One unit 24V 100W (dimming) (486289)) | V-StrongLumio All in One unit 24V 100W (dimming) (486289)) | J | 636.7028 | 0 | 119.8847 | 0 | 19.4438 | 19.4438
557850 | 13.7286 | 557850 | V-StrongLumio bezdotykový vypínač/stmievač alu, 12/24V 48/96W 4A Mini, čierna | V-StrongLumio bezdotykový vyp./stmívač alu,12/24V 48/96W 4A Mini,černá(405918) | V-StrongLumio bezdotykový vypínač/stmievač alu, 12/24V 48/96W 4A Mini, čierna | StrongLumio bezdotyk. wył./ściemn. alu, 12/24V 48/96W 4A konektory Mini, czarny | StrongLumio érintésnélküli kapcsoló/szabályozó alu 12/24V 48/96W 4A fekete | Stronglumio No-Touch Switch/Dimmer Alu, 12/24V 48/96W 4A Mini, Black | StrongLumio interrupteur/variateur sans contact alu, 12/24V 48/96W 4A Mini, noir | J | 359.0906 | 13.7286 | 42.5986 | 0 | 13.3743 | 13.3743
557849 | 14.857 | 557849 | V-StrongLumio bezdotyk. vypínač/stmievač alu, 12/24V 4A konektory Mini, strieborná | V-StrongLumio bezdotykový vyp./stmívač alu,12/24V 4A konektory Mini,stř.(405202) | V-StrongLumio bezdotyk. vypínač/stmievač alu, 12/24V 4A konektory Mini, strieborná | StrongLumio bezdotyk.wył/ściemniacz alu, 12/24V 48/96W 4A konektory Mini,srebrny | StrongLumio érintésnélküli kapcsoló/szabályozó alu 12/24V 48/96W 4A ezüst | Stronglumio No-Touch Switch/Dimmer Alu, 12/24V 4A Connectors Mini, Silver | StrongLumio interrupteur/variateur sans contact alu, 12/24V 4A connecteurs Mini, | J | 359.0906 | 14.857 | 0 | 0 | 14.4736 | 14.4736
376947 | 15.3547 | 376947 | V-StrongLumio bezdotykový vypínač plast 12-24V 4A konektory Mini | V-StrongLumio bezdotykový vypínač plast 12-24V 4A konektory Mini (374370) | V-StrongLumio bezdotykový vypínač plast 12-24V 4A konektory Mini | V-StrongLumio bezdotykowy wyłącznik, plastik, 12-24V, 4A, konektory Mini (374370 | V-StrongLumio érintésnélüli kapcsoló műanyag,12-24V,4A, konektor Mini (374370) | V-StrongLumio contactless switch plastic 12-24V 4A connectors Mini | V-StrongLumio contactless switch plastic 12-24V 4A connectors Mini | J | 337.6065 | 15.3547 | 48.4894 | 5561.5551 | 14.4736 | 14.4736
557848 | 13.7286 | 557848 | V-StrongLumio bezdotykový vypínač/stmievač alu, 12/24V 48/96W 4A Mini, biela | V-StrongLumio bezdotykový vypínač/stmívač alu,12/24V 48/96W 4A Mini,bílá(405917) | V-StrongLumio bezdotykový vypínač/stmievač alu, 12/24V 48/96W 4A Mini, biela | StrongLumio bezdotykowy wył/ściemn. alu, 12/24V 48/96W 4A konektory Mini, bialy | StrongLumio érintésnélüli kapcsoló/fényerőszabályozó alu 12/24V 48/96W 4A fehér | Stronglumio No-Touch Switch/Dimmer Alu, 12/24V 48/96W 4A Mini, White | StrongLumio interrupteur/variateur sans contact alu, 12/24V 48/96W 4A Mini, blan | J | 359.0906 | 13.7286 | 44.3722 | 0 | 13.3743 | 13.3743
557772 | 11.2462 | 557772 | V-StrongLumio bezdrôtový nabíjací dotykový vypínač/stmievač | V-StrongLumio bezdrátový nabíjecí dotykový vypínač/stmívač (546612) | V-StrongLumio bezdrôtový nabíjací dotykový vypínač/stmievač | StrongLumio bezprzewodowy dotykowy wyłącznik/ściemniacz z funkcją ładowania | StrongLumio vezetéknélküli érintőkapcsoló / fényerőszabályzó, tölthető | StrongLumio wireless charging touch switch/dimmer | StrongLumio wireless charging touch switch/dimmer | J | 246.2624 | 11.2462 | 36.7047 | 0 | 10.956 | 10.956
557473 | 18.7672 | 557473 | V-StrongLumio bezdrôtový samonapájací dverový vypínač biely | V-StrongLumio bezdrátový samonapájecí dveřní vypínač bílý (535063) | V-StrongLumio bezdrôtový samonapájací dverový vypínač biely | V-StrongLumio bezprzewodowy wyłącznik drzwiowy z własnym zasilaniem biały | V-StrongLumio vezeték nélküli, önműködő ajtókapcsoló, fehér | V-StrongLumio Wireless self-powered door switch, white | V-StrongLumio interrupteur de porte sans fil autoalimenté blanc | J | 530.712 | 18.7672 | 0 | 0 | 11.0711 | 11.0711
557475 | 18.7672 | 557475 | V-StrongLumio bezdrôtový samonapájací dverový vypínač čierny | V-StrongLumio bezdrátový samonapájecí dveřní vypínač černý (535064) | V-StrongLumio bezdrôtový samonapájací dverový vypínač čierny | V-StrongLumio bezprzewodowy wyłącznik drzwiowy z własnym zasilaniem czarny | V-StrongLumio vezeték nélküli, önműködő ajtókapcsoló, fekete | V-StrongLumio Wireless self-powered door switch, black | V-StrongLumio interrupteur de porte sans fil autoalimenté noir | J | 530.712 | 18.7672 | 0 | 0 | 11.0711 | 11.0711
557851 | 24.022 | 557851 | V-StrongLumio bezdrôtový vypínač samonapájací - 1 tlačidlo, zlatá | V-StrongLumio bezdrátový vypínač samonapájecí - 1 tlačítko zlatá (467128) | V-StrongLumio bezdrôtový vypínač samonapájací - 1 tlačidlo, zlatá | StrongLumio Bezprzewodowy wyłącznik samozasilający - 1 przycisk złoty | StrongLumio öntápláló vezetéknélküli kapcsoló - arany, egy gombos | Stronglumio Wireless Switch Kinetic - 1 Button Gold | StrongLumio interrupteur sans fil autoalimenté - 1 bouton or | J | 742.9968 | 24.022 | 66.4945 | 0 | 14.171 | 14.171
556062 | 24.7727 | 556062 | V-StrongLumio bezdrôtový vypínač samonapájací - 2 tlačidlá, biela | V-StrongLumio bezdrátový vypínač samonapájecí - 2 tlačítka bílá | V-StrongLumio bezdrôtový vypínač samonapájací - 2 tlačidlá, biela | V-StrongLumio Bezprzewodowy wyłącznik samozasilający - 2 przyciski biały | V-StrongLumio öntápláló vezetéknélküli kapcsoló - fehér, kettő gombos | V-Stronglumio Wireless Switch Kinetic - 2 Buttons White | V-StrongLumio interrupteur sans fil autoalimenté - 2 boutons blanc | J | 774.8395 | 24.7727 | 73.7102 | 0 | 14.6139 | 14.6139
557852 | 28.1508 | 557852 | V-StrongLumio bezdrôtový vypínač samonapájací - 2 tlačidlá, čierna | V-StrongLumio bezdrátový vypínač samonapájecí - 2 tlačítka černá (491231) | V-StrongLumio bezdrôtový vypínač samonapájací - 2 tlačidlá, čierna | StrongLumio Bezprzewodowy wyłącznik samozasilający - 2 przyciski czarny | StrongLumio öntápláló vezetéknélküli kapcsoló - fekete, két gombos | Stronglumio Wireless Switch Kinetic - 2 Buttons Black | StrongLumio interrupteur sans fil autoalimenté - 2 boutons noir | J | 870.3677 | 28.1508 | 77.6787 | 0 | 16.6067 | 16.6067
557853 | 31.9043 | 557853 | V-StrongLumio bezdrôtový vypínač samonapájací - 3 tlačidlá, biela | V-StrongLumio bezdrátový vypínač samonapájecí - 3 tlačítka bílá (467127) | V-StrongLumio bezdrôtový vypínač samonapájací - 3 tlačidlá, biela | StrongLumio Bezprzewodowy wyłącznik samozasilający - 3 przyciski biały | StrongLumio öntápláló vezetéknélküli kapcsoló - fehér, három gombos | Stronglumio Wireless Switch Kinetic - 3 Buttons White | StrongLumio interrupteur sans fil autoalimenté - 3 boutons blanc | J | 902.2104 | 31.9043 | 81.1188 | 0 | 18.8209 | 18.8209
557854 | 32.2796 | 557854 | V-StrongLumio bezdrôtový vypínač samonapájací - 3 tlačidlá, čierna | V-StrongLumio bezdrátový vypínač samonapájecí - 3 tlačítka černá (491232) | V-StrongLumio bezdrôtový vypínač samonapájací - 3 tlačidlá, čierna | StrongLumio Bezprzewodowy wyłącznik samozasilający - 3 przyciski czarny | StrongLumio öntápláló vezetéknélküli kapcsoló - fekete, három gombos | Stronglumio Wireless Switch Kinetic - 3 Buttons Black | StrongLumio interrupteur sans fil autoalimenté - 3 boutons noir | J | 997.7386 | 32.2796 | 89.2799 | 0 | 19.0423 | 19.0423
557855 | 35.2823 | 557855 | V-StrongLumio bezdrôtový vypínač samonapájací - 3 tlačidlá, strieborná | V-StrongLumio bezdrátový vypínač samonapájecí - 3 tlačítka stříbrná (467132) | V-StrongLumio bezdrôtový vypínač samonapájací - 3 tlačidlá, strieborná | StrongLumio Bezprzewodowy wyłącznik samozasilający - 3 przyciski srebrny | StrongLumio öntápláló vezetéknélküli kapcsoló - ezüst, három gombos | Stronglumio Wireless Switch Kinetic - 3 Buttons Silver | StrongLumio interrupteur sans fil autoalimenté - 3 boutons argent | J | 997.7386 | 35.2823 | 113.8584 | 0 | 20.8137 | 20.8137
487129 | 21.3355 | 487129 | V-StrongLumio bezdrôtový vypínač samonapájací - biela, 1 tlačítko | V-StrongLumio bezdrátový vypínač samonapájecí - bílá, 1 tlačítko (467125) | V-StrongLumio bezdrôtový vypínač samonapájací - biela, 1 tlačítko | V-StrongLumio Bezprzewodowy włącznik samozasilający - biały, 1 przycisk | V-StrongLumio öntápláló vezetéknélküli kapcsoló - fehér, egy gombos (467125) | V-StrongLumio wireless switch self-powered - white, 1 button | V-StrongLumio wireless switch self-powered - white, 1 button | J | 548.856 | 21.3355 | 62.2302 | 8008.2701 | 12.1782 | 12.1782
520610 | 24.8268 | 520610 | V-StrongLumio bezdrátový vypínač samonapájací - čierná, 1 tlačítko | V-StrongLumio bezdrátový vypínač samonapájecí - černá, 1 tlačítko (491230) | V-StrongLumio bezdrátový vypínač samonapájací - čierná, 1 tlačítko | V-StrongLumio Bezprzewodowy włącznik samozasilający - czarny, 1 przycisk | V-StrongLumio öntápláló vezetéknélküli kapcsoló - fekete, egy gombos | V-StrongLumio wireless kinetic switch (self-powered) - black, 1 button | V-StrongLumio wireless kinetic switch (self-powered) - black, 1 button | J | 638.6688 | 24.8268 | 88.3426 | 9189.8182 | 14.171 | 14.171
491286 | 24.8268 | 491286 | V-StrongLumio bezdrôtový vypínač samonapájací - strieborná, 1 tlačítko | V-StrongLumio bezdrátový vypínač samonapájecí - stříbrná, 1 tlačítko (467129) | V-StrongLumio bezdrôtový vypínač samonapájací - strieborná, 1 tlačítko | V-StrongLumio Bezprzewodowy włącznik samozasilający - srebrny, 1 przyc | V-StrongLumio öntápláló vezetéknélküli kapcsoló - ezüst, egy gombos (467129) | V-StrongLumio wireless switch self-powered - silver, 1 button | V-StrongLumio wireless switch self-powered - silver, 1 button | J | 638.6688 | 24.8268 | 88.3416 | 9189.8182 | 14.171 | 14.171
500261 | 31.8093 | 500261 | V-StrongLumio bezdrôtový vypínač samonapájací - strieborná, 2 tlačítka | V-StrongLumio bezdrátový vypínač samonapájecí - stříbrná, 2 tlačítka (467131) | V-StrongLumio bezdrôtový vypínač samonapájací - strieborná, 2 tlačítka | V-STRONG Bezprzewodowy włącznik samozasilający - srebrny, 2 przyciski | V-StrongLumio öntápláló vezetéknélküli kapcsoló - ezüst, kettő gombos | V-StrongLumio wireless kinetic switch (self-powered) - grey, 2 button | V-StrongLumio wireless kinetic switch (self-powered) - grey, 2 button | J | 818.2944 | 31.8093 | 92.7795 | 10765.2156 | 18.1566 | 18.1566
484708 | 31.8093 | 484708 | V-StrongLumio bezdrôtový vypínač samonapájací - zlatá, 2 tlačítka | V-StrongLumio bezdrátový vypínač samonapájecí - zlatá, 2 tlačítka (467130) | V-StrongLumio bezdrôtový vypínač samonapájací - zlatá, 2 tlačítka | V-StrongLumio Bezprzewodowy włącznik samozasilający - złoty, 2 przycis | V-StrongLumio öntápláló vezetéknélküli kapcsoló - arany, kettő gombos (467130) | V-StrongLumio wireless switch self-powered - gold, 2 buttons | V-StrongLumio wireless switch self-powered - gold, 2 buttons | J | 818.2944 | 31.8093 | 92.7795 | 10765.2156 | 18.1566 | 18.1566
557773 | 18.3919 | 557773 | V-StrongLumio bezdrátový vypínač samonapájací 35mm k zafrézovaniu biely | V-StrongLumio bezdrátový vypínač samonapájecí 35mm k zafrézování bílý (546642) | V-StrongLumio bezdrátový vypínač samonapájací 35mm k zafrézovaniu biely | StrongLumio bezprzewodowy wyłącznik samonapędowy 35 mm do frezowania, biały | StrongLumio vezeték nélküli, önellátó kapcsoló, 35 mm-es, bemaráshoz, fehér | StrongLumio wireless kinetic switch (self-powered) 35mm recessed install., white | StrongLumio récepteur/armoire de distribution pour interrupteurs sans fil autoal | J | 471.1997 | 18.3919 | 52.5636 | 0 | 10.8497 | 10.8497
557774 | 18.3919 | 557774 | V-StrongLumio bezdrátový vypínač samonapájací 35mm k zafrézovaniu čierny | V-StrongLumio bezdrátový vypínač samonapájecí 35mm k zafrézování černý (546647) | V-StrongLumio bezdrátový vypínač samonapájací 35mm k zafrézovaniu čierny | StrongLumio bezprzewodowy wyłącznik samonapędowy 35 mm do frezowania, czarny | StrongLumio vezeték nélküli, önellátó kapcsoló, 35 mm-es,bemaráshoz, fekete | StrongLumio wireless kinetic switch (self-powered) 35mm recessed install., black | StrongLumio récepteur/armoire de distribution pour interrupteurs sans fil autoal | J | 471.1997 | 18.3919 | 52.5636 | 0 | 10.8497 | 10.8497
557476 | 18.7672 | 557476 | V-StrongLumio bezdrôtový vypínač samonapájacíí guľatý biely | V-StrongLumio bezdrátový vypínač samonapájecí kulatý bílý (535065) | V-StrongLumio bezdrôtový vypínač samonapájacíí guľatý biely | V-StrongLumio bezprzewodowy wyłącznik z własnym zasilaniem okrągły biały | V-StrongLumio vezeték nélküli, önellátó, kerek, fehér kapcsoló | V-StrongLumio wireless switch self-powered switch, round white | V-StrongLumio interrupteur sans fil auto-alim rond blanc | J | 530.712 | 18.7672 | 51.9114 | 0 | 11.0711 | 11.0711
557477 | 18.7672 | 557477 | V-StrongLumio bezdrôtový vypínač samonapájací guľatý čierny | V-StrongLumio bezdrátový vypínač samonapájecí kulatý černý (535066) | V-StrongLumio bezdrôtový vypínač samonapájací guľatý čierny | V-StrongLumio bezprzewodowy wyłącznik samozasilający okrągły czarny | V-StrongLumio vezeték nélküli, önellátó, kerek, fekete kapcsoló | V-StrongLumio wireless switch self-powered switch, round black | V-StrongLumio interrupteur sans fil auto-alimenté rond noir | J | 530.712 | 18.7672 | 54.2845 | 0 | 11.0711 | 11.0711
372737 | 6.414 | 372737 | V-StrongLumio čidlo pre vypínač/dverny senzor biely | V-StrongLumio čidlo pro vypínač/dveřní senzor bílý (342520) | V-StrongLumio čidlo pre vypínač/dverny senzor biely | V-StrongLumio czujnik do wyłacznika/biały | V-STRONG érzékelő kapcsoló/mozgásérzékelőhöz ajtóba fehér | V-StrongLumio sensor for switch/door sensor white | V-StrongLumio sensor for switch/door sensor white | J | 141.0255 | 6.414 | 20.6525 | 2435.8203 | 6.0459 | 6.0459
372736 | 6.725 | 372736 | V-StrongLumio čidlo pre vypínač/dverny senzor čierny | V-StrongLumio čidlo pro vypínač/dveřní senzor černý (342519) | V-StrongLumio čidlo pre vypínač/dverny senzor čierny | V-StrongLumio czujnik do wyłacznika/czarny | V-STRONG érzékelő kapcsoló/mozgásérzékelőhöz ajtóba fekete | V-StrongLumio sensor for switch/door sensor black | V-StrongLumio sensor for switch/door sensor black | J | 147.8631 | 6.725 | 20.6525 | 2435.8203 | 6.3391 | 6.3391
491287 | 29.8697 | 491287 | V-StrongLumio diaľkový ovládač otočný CCT/RGB/RGBW/RGBCCT - 1 zóna | V-StrongLumio dálkový ovladač otočný DIM/CCT/RGB/RGBW - 1 zóna (467120) | V-StrongLumio diaľkový ovládač otočný CCT/RGB/RGBW/RGBCCT - 1 zóna | StrongLumio pilot obrotowy - 1 strefa | STRONG Lumio távirányító forgó DIM/CCT/RGB/RGBW/RGBCCT - 1 zóna | V-StrongLumio remote control rotary DIM/CCT/RGB/RGBW - 1 zone | V-StrongLumio remote control rotary DIM/CCT/RGB/RGBW - 1 zone | J | 752.7168 | 29.8697 | 105.4026 | 10153.9286 | 21.9208 | 21.9208
557770 | 0 | 557770 | V-StrongLumio diaľkový ovládač pre digitálne LED pásky 12-24V | V-StrongLumio dálkový ovladač pro digitální LED pásky 12-24V (544562) | V-StrongLumio diaľkový ovládač pre digitálne LED pásky 12-24V | StrongLumio pilot zdalnego sterowania do cyfrowych taśm LED 12–24V. | StrongLumio távirányító 12–24 V digitális LED-szalagokhoz | StrongLumio remote control for digital LED strips 12-24V | StrongLumio remote control for digital LED strips 12-24V | J | 0 | 0 | 0 | 0 | 0 | 0
475043 | 19.822 | 475043 | V-StrongLumio dálkový ovládač RF univerzální 2 v 1 | V-StrongLumio dálkový ovladač RF univerzální 2 v 1 (467118) | V-StrongLumio dálkový ovládač RF univerzální 2 v 1 | V-StrongLumio pilot RF uniwrrsalny 2 w 1 | V-StrongLumio RF távirányító, univerzális, 2 az 1-ben (467118) | V-StrongLumio universal 2 in 1 RF remote control | V-StrongLumio universal 2 in 1 RF remote control | J | 474.0956 | 19.822 | 67.6005 | 6031.8818 | 13.111 | 13.111
414107 | 19.822 | 414107 | V-StrongLumio dálkový ovládač RF univerzální 5 v 1 | V-StrongLumio dálkový ovladač RF univerzální 5 v 1 (405206) | V-StrongLumio dálkový ovládač RF univerzální 5 v 1 | V-StrongLumio pilot RF uniwersalny, 5 w 1 | V-StrongLumio RF távirányító, univerzális, 5 az 1-ben (405206) | V-StrongLumio universal 5 in 1 RF remote control | V-StrongLumio universal 5 in 1 RF remote control | J | 504.2653 | 19.822 | 63.0653 | 6031.8818 | 13.111 | 13.111
364728 | 12.6725 | 364728 | V-StrongLumio dotykový senzor do profilu 12-24V, 8A | V-StrongLumio dotykový senzor s pružinou do profilu 12-24V 8A (342513) | V-StrongLumio dotykový senzor do profilu 12-24V, 8A | V-StrongLumio dotykowy wyłącznik do profilu 12-24V 8A | V-STRONG érintési mozgásérzékelő profilba 12-24V 8A | V-StrongLumio touch sensor with spring for profile 12-24V 8A | V-StrongLumio touch sensor with spring for profile 12-24V 8A | J | 278.6322 | 12.6725 | 41.4928 | 4590.043 | 10.0766 | 10.0766
504789 | 14.1885 | 504789 | V-StrongLumio dverný senzor alu 12/24V 48/96W 4A biele konektory Mini | V-StrongLumio dveřní senzor alu 12/24V 48/96W 4A bílý konektory Mini (405915) | V-StrongLumio dverný senzor alu 12/24V 48/96W 4A biele konektory Mini | V-StrongLumio wyłacznik drzwiowy alu 12/24V 48/96W 4A konektory Mini | V-StrongLumio alu ajtóérzékelő, 12/24V 48/96W 4A ,Mini csatlakozókkal, fehér | V-StrongLumio door sensor alu 12/24V 48/96W 4A white, Mini conectos | V-StrongLumio door sensor alu 12/24V 48/96W 4A white, Mini conectos | J | 311.9655 | 14.1885 | 52.1576 | 5561.5551 | 13.3743 | 13.3743
504790 | 15.3547 | 504790 | V-StrongLumio dverný senzor alu 12/24V 48/96W 4A čierne konektory Mini | V-StrongLumio dveřní senzor alu 12/24V 48/96W 4A černý konektory Mini (405916) | V-StrongLumio dverný senzor alu 12/24V 48/96W 4A čierne konektory Mini | V-STRONG wyłacznik drzwiowy alu 12/24V 48/96W 4A konektory Mini | V-StrongLumio alu ajtóérzékelő, 12/24V 48/96W 4A ,Mini csatlakozókkal, fekete | V-StrongLumio door sensor alu 12/24V 48/96W 4A black, Mini conectos | V-StrongLumio door sensor alu 12/24V 48/96W 4A black, Mini conectos | J | 337.6065 | 15.3547 | 52.1269 | 5561.5551 | 14.4736 | 14.4736
363091 | 14.7716 | 363091 | V-StrongLumio dverový senzor alu 12/24V 48/96W 4A konektory Mini | V-StrongLumio dveřní senzor alu 12/24V 48/96W 4A konektory Mini (342514) | V-StrongLumio dverový senzor alu 12/24V 48/96W 4A konektory Mini | V-StrongLumio wyłacznik drzwiowy alu 12/24V 48/96W 4A konektory Mini | V-STRONG mozgásérzékelő ajtóba alu 12/24V 48/96W 4A csatlakozó Mini | V-StrongLumio door sensor alu 12/24V 48/96W 4A connectors Mini | V-StrongLumio door sensor alu 12/24V 48/96W 4A connectors Mini | J | 324.786 | 14.7716 | 49.75 | 5350.3568 | 13.924 | 13.924
376945 | 14.1885 | 376945 | V-StrongLumio dverový senzor plast,12-24V,4A,konektory Mini | V-StrongLumio dveřní senzor plast,12-24V,4A,konektory Mini, bílá (374369) | V-StrongLumio dverový senzor plast,12-24V,4A,konektory Mini | V-StrongLumio czujnik do drzwi, plastik, 12-24V, 4A, konektory Mini, biały | V-STRONG érzékelő ajtóra műanyag,12-24V,4A, Mini csatlakozók | V-StrongLumio door sensor plastic,12-24V,4A,connectors Mini , white | V-StrongLumio door sensor plastic,12-24V,4A,connectors Mini , white | J | 311.9655 | 14.1885 | 51.3745 | 5561.5551 | 13.3743 | 13.3743
465854 | 0.89166 | 465854 | V-StrongLumio Dvojlinka 2x0,5mm 2 20AWG | V-StrongLumio Dvojlinka 2x0,5mm 2 20AWG bílo-červená (465852) | V-StrongLumio Dvojlinka 2x0,5mm 2 20AWG | V-StrongLumio Przewód dwużyłowy 2x0,5mm 2 20AWG | V-StrongLumio Kettes kábel 2x0,5mm 2 20AWG | V-StrongLumio Twin wire 2x0.5mm 2 20AWG white-red | V-StrongLumio Twin wire 2x0.5mm 2 20AWG white-red | J | 20.8263 | 0.89166 | 3.0167 | 307.45 | 0.7285 | 0.7285
347905 | 1.1 | 347905 | V-StrongLumio dvojlinka 2x0,5mm2 20AWG, červeno-čierna | V-StrongLumio Dvojlinka 2x0,5mm2 20AWG červeno-černá (347904) | V-StrongLumio dvojlinka 2x0,5mm2 20AWG, červeno-čierna | V-StrongLumio Przewód dwużyłowy 2x0,5mm 2 20AWG czerwono-czarny (347904) | V-StrongLumio Kettes kábel 2x0,5mm 2 20AWG piros-fekete (347904) | V-StrongLumio Double wire 2x0,5mm2 20AWG red-black (347904) | V-StrongLumio Double wire 2x0,5mm2 20AWG red-black (347904) | J | 24.087 | 1.1 | 2.7031 | 373.0568 | 1.0716 | 1.0716
523508 | 4.1205 | 523508 | V-StrongLumio flexibilný dotykový vypínač/stmievač do alu profilu | V-StrongLumio flexibilní dotykový vypínač/stmívač do alu profilu (507818) | V-StrongLumio flexibilný dotykový vypínač/stmievač do alu profilu | V-StrongLumio elastyczny dotykowy wyłącznik/ściemniacz do profili aluminiowych | V-StrongLumio rugalmas érintőkapcsoló/dimmer alumínium profilhoz | V-StrongLumio flexible touch switch/dimmer in aluminum profile | V-StrongLumio flexible touch switch/dimmer in aluminum profile | J | 90.5982 | 4.1205 | 17.1329 | 1492.468 | 3.884 | 3.884
245925 | 0.63974 | 245925 | V-StrongLumio koncovka k profilu Mikro (pár) | V-StrongLumio koncovka k profilu Mikro (pár) (230845) | V-StrongLumio koncovka k profilu Mikro (pár) | V-StrongLumio końcówka k profilu Mikro (para) | V-végz.profilhoz Mikro (pár) | V-StrongLumio end cap to profile Mikro (pair) | V-StrongLumio end cap to profile Mikro (pair) | J | 16.2288 | 0.63974 | 1.5078 | 230 | 0.48 | 0.48
529568 | 0.6892 | 529568 | V-StrongLumio koncovka pre LED pásik neon bez otvoru | V-StrongLumio koncovka pro LED pásek neon, bez otvoru (405477) | V-StrongLumio koncovka pre LED pásik neon bez otvoru | V-StrongLumio koncówka do taśmy LED Neon bez otworu na kable | V-STRONG végzáró csatlakozó neon LED szalaghoz nyílás nélkül | V-StrongLumio end piece for neon LED strip without hole | V-StrongLumio end piece for neon LED strip without hole | J | 16.5957 | 0.6892 | 1.9953 | 231.6828 | 0.35708 | 0.35708
557864 | 0.26901 | 557864 | StrongLumio koncovka pre LED pásik Neon s otvorom | V-StrongLumio koncovka pro LED pásek neon, s otvorem (405478) | StrongLumio koncovka pre LED pásik Neon s otvorom | StrongLumio końcówka do taśmy LED Neon z otworem na kable | STRONG végzáró Neon LED-szalaghoz nyílással | StrongLumio end piece for Neon LED strip, with hole | StrongLumio embout pour ruban led néon, avec trou | J | 17.6518 | 0.26901 | 0 | 0 | 0.14415 | 0.14415
472234 | 0.29922 | 472234 | V-StrongLumio koncovka pre LED profil Arbona | V-StrongLumio koncovka pro LED profil Arbona (405213) | V-StrongLumio koncovka pre LED profil Arbona | V-StrongLumio końcówka do profilu LED Arbona | V-STRONG végzáró Arbona LED-profilhoz | V-StrongLumio end cap for Arbona LED profile | V-StrongLumio end cap for Arbona LED profile | D | 7.5328 | 0.29922 | 0.58041 | 113.8091 | 0.22404 | 0.22404
368104 | 0.29922 | 368104 | V-StrongLumio koncovka pre LED profil Ormio | V-StrongLumio koncovka pro LED profil Ormio (342523) | V-StrongLumio koncovka pre LED profil Ormio | V-StrongLumio końcówka do LED profilu Ormio | V-STRONG végzáró LED-hez profil Ormio | V-StrongLumio end cap for LED profile Ormio | V-StrongLumio end cap for LED profile Ormio | D | 7.5328 | 0.29922 | 0.91138 | 113.8091 | 0.22404 | 0.22404
557876 | 0.40351 | 557876 | V-StrongLumio koncovka pre neon 4x10 "T", bez otvoru | V-StrongLumio koncovka pro neon 4x10 "T", bez otvoru (546652) | V-StrongLumio koncovka pre neon 4x10 "T", bez otvoru | Końcówka do neonu StrongLumio 4x10 „T”, bez otworu | StrongLumio végzáró neoncsőhöz 4x10 „T”, nyílás nélkül | StrongLumio end for neon 4x10 "T", without hole | StrongLumio embout néon 4x10 T sans trou | J | 9.685 | 0.40351 | 0 | 0 | 0.21624 | 0.21624
557875 | 0.58282 | 557875 | V-StrongLumio koncovka pre neon 4x10 "T", s otvorom | V-StrongLumio koncovka pro neon 4x10 "T", s otvorem (546641) | V-StrongLumio koncovka pre neon 4x10 "T", s otvorom | StrongLumio końcówka do neonu 4x10 „T”, z otworem | StrongLumio végzáró neoncsőhöz 4x10 „T”, nyílással | StrongLumio end for neon 4x10 "T", with hole | StrongLumio embout néon 4x10 T avec trou | J | 13.9895 | 0.58282 | 0 | 0 | 0.31235 | 0.31235
557871 | 0.67252 | 557871 | V-StrongLumio koncovka pre neón 6x12 bez otvoru | V-StrongLumio koncovka pro neon 6x12 bez otvoru (546628) | V-StrongLumio koncovka pre neón 6x12 bez otvoru | StrongLumio końcówka do neonu 6x12, bez otworu | StrongLumio neon végzáró 6x12 furat nélkül | StrongLumio end cap for 6×12 mm neon, without opening | StrongLumio embout néon 6x12 sans trou | J | 16.1417 | 0.67252 | 0 | 0 | 0.36039 | 0.36039
529562 | 0.6892 | 529562 | V-StrongLumio koncovka pre silikonový profil 8x16mm bez otvoru | V-StrongLumio koncovka pro silikonový profil 8x16mm, bez otvoru (406054) | V-StrongLumio koncovka pre silikonový profil 8x16mm bez otvoru | V-StrongLumio końcówka do silikonowego profilu 8x16mm bez otworu | V-STRONG végzáró sapka 8x16mm-es szilikon profilhoz lyuk nélkül | V-StrongLumio end piece for silicone profile 8x16mm without gap | V-StrongLumio end piece for silicone profile 8x16mm without gap | J | 16.5957 | 0.6892 | 1.9953 | 231.6828 | 0.35708 | 0.35708
343090 | 0.67973 | 343090 | V-StrongLumio koncovky k lište ARC polkruhové (pár) | V-StrongLumio koncovky k liště ARC půlkulaté (pár) šedá (343064) | V-StrongLumio koncovky k lište ARC polkruhové (pár) | V-StrongLumio końcówki do listwy ARC półokrągłe (para) | V-TM-végzáró profilhoz ARC félgömbölyű (pár) | V-StrongLumio end caps for strip ARC half-round (pair) grey | V-StrongLumio end caps for strip ARC half-round (pair) grey | J | 17.2431 | 0.67973 | 1.8143 | 244.375 | 0.51 | 0.51
385087 | 0.67973 | 385087 | V-StrongLumio koncovky k lište ARC rovne (pár) | V-StrongLumio koncovky k liště ARC rovné (pár) | V-StrongLumio koncovky k lište ARC rovne (pár) | V-StrongLumio końcówki do listwy ARC rovné (para) | V-TM-végzáró profilhoz ARC egyenes (pár) | V-StrongLumio end parts for ARC bar straight (pair) | V-StrongLumio end parts for ARC bar straight (pair) | J | 17.2431 | 0.67973 | 1.8143 | 244.375 | 0.51 | 0.51
310690 | 0.65974 | 310690 | V-StrongLumio koncovky k lište BEGTIN biela (pár) | V-StrongLumio koncovky k liště Begtin 12 bílá (pár) (285039) | V-StrongLumio koncovky k lište BEGTIN biela (pár) | V-StrongLumio końcówki do listwy Begtin białe (para) | V-TM-végzáró profilhoz Begtin fehér (pár) | V-StrongLumio end caps for strip Begtin white (pair) | V-StrongLumio end caps for strip Begtin white (pair) | J | 16.7359 | 0.65974 | 1.6407 | 237.1875 | 0.495 | 0.495
310691 | 0.65974 | 310691 | V-StrongLumio koncovky k lište BEGTIN čierna (pár) | V-StrongLumio koncovky k liště Begtin 12 černá (pár) (285040) | V-StrongLumio koncovky k lište BEGTIN čierna (pár) | V-StrongLumio końcówki do listwy Begtin czarne (para) | V-TM-végzáró profilhoz Begtin fekete (pár) | V-StrongLumio end caps for strip Begtin black (pair) | V-StrongLumio end caps for strip Begtin black (pair) | J | 16.7359 | 0.65974 | 1.8054 | 237.1875 | 0.495 | 0.495
310689 | 0.65974 | 310689 | V-StrongLumio koncovky k lište BEGTIN sivá (pár) | V-StrongLumio koncovky k liště Begtin 12 šedá (pár) (285038) | V-StrongLumio koncovky k lište BEGTIN sivá (pár) | V-StrongLumio końcówki do listwy Begtin szare (para) | V-TM-végzáró profilhoz Begtin szürke (pár) | V-StrongLumio end caps for strip Begtin grey (pair) | V-StrongLumio end caps for strip Begtin grey (pair) | J | 16.7359 | 0.65974 | 1.7602 | 237.1875 | 0.495 | 0.495
310696 | 0.67973 | 310696 | V-StrongLumio koncovky k lište BEGTON biela (pár) | V-StrongLumio koncovky k liště Begton bílá (pár) (285046) | V-StrongLumio koncovky k lište BEGTON biela (pár) | V-StrongLumio końcówki do listwy Begton białe (para) | V-TM-végzáró profilhoz Begton fehér (pár) | V-StrongLumio end caps for strip Begton white (pair) | V-StrongLumio end caps for strip Begton white (pair) | J | 17.2431 | 0.67973 | 1.8276 | 244.375 | 0.495 | 0.495
310698 | 0.67973 | 310698 | V-StrongLumio koncovky k lište BEGTON čierna (pár) | V-StrongLumio koncovky k liště Begton černá (pár) (285047) | V-StrongLumio koncovky k lište BEGTON čierna (pár) | V-StrongLumio końcówki do listwy Begton czarne (para) | V-TM-végzáró profilhoz Begton fekete (pár) | V-StrongLumio end caps for strip Begton black (pair) | V-StrongLumio end caps for strip Begton black (pair) | J | 17.2431 | 0.67973 | 1.9 | 244.375 | 0.495 | 0.495
308442 | 0.65974 | 308442 | V-StrongLumio koncovky k lište BEGTON sivá (pár) | V-StrongLumio koncovky k liště Begton šedá (pár) (285045) | V-StrongLumio koncovky k lište BEGTON sivá (pár) | V-StrongLumio końcówki do listwy Begton szare (para) | V-TM-végzáró profilhoz Begton szürke (pár) | V-StrongLumio end caps for strip Begton grey (pair) | V-StrongLumio end caps for strip Begton grey (pair) | J | 16.7359 | 0.65974 | 1.8337 | 237.1875 | 0.495 | 0.495
484675 | 0.67973 | 484675 | V-StrongLumio koncovky k liště Cabi černá (pár) | V-StrongLumio koncovky k liště Cabi černá (pár) (315781) | V-StrongLumio koncovky k liště Cabi černá (pár) | V-StrongLumio końcówki do listwy Cabi czarne (para) | V-TM-végzáró Cabi profilhoz fekete (pár) | V-StrongLumio end parts for Cabi bar black (pair) | V-StrongLumio end parts for Cabi bar black (pair) | J | 17.2431 | 0.67973 | 1.8143 | 244.375 | 0.51 | 0.51
310776 | 0.94362 | 310776 | V-StrongLumio koncovky k lište Cabi sivá (pár) | V-StrongLumio koncovky k liště Cabi šedá (pár) (285085) | V-StrongLumio koncovky k lište Cabi sivá (pár) | V-StrongLumio końcówki do listwy Cabi szare (para) | V-TM-végzáró Cabi profilhoz szürke (pár) | V-StrongLumio end caps for strip Cabi grey (pair) | V-StrongLumio end caps for strip Cabi grey (pair) | J | 23.9375 | 0.94362 | 2.5393 | 339.25 | 0.708 | 0.708
306403 | 0.67973 | 306403 | V-StrongLumio koncovky k lište Corner biela (pár) | V-StrongLumio koncovky k liště Corner 10 bílá (pár) (517412) | V-StrongLumio koncovky k lište Corner biela (pár) | V-StrongLumio końcówki do listwy Corner białe (para) | V-TM-végzáró profilhoz Corner fehér (pár) | V-StrongLumio end caps for strip Corner white (pair) | V-StrongLumio end caps for strip Corner white (pair) | J | 17.2431 | 0.67973 | 1.8054 | 244.375 | 0.495 | 0.495
245926 | 0.65974 | 245926 | V-koncovky k lište Corner čierna (pár) | V-StrongLumio koncovky k liště Corner 10 černá (pár) (517342) | V-koncovky k lište Corner čierna (pár) | V-StrongLumio końcówki do listwy Corner czar. (para) | V-végzár.prof.Corner fekete (pár) | V-StrongLumio end caps for Corner 10 bar black (pair) | V-StrongLumio end caps for Corner 10 bar black (pair) | J | 16.7359 | 0.65974 | 1.7857 | 237.1875 | 0.495 | 0.495
208145 | 0.65974 | 208145 | V-StrongLumio KONCOVKY K LED LIŠTE CORNER (PÁR) | V-StrongLumio koncovky k liště Corner 10 šedá (pár) (516791) | V-StrongLumio KONCOVKY K LED LIŠTE CORNER (PÁR) | V-StrongLumio ZAKOŃCZ. DO LED PROF.CORNER (KOMP.) | V-TM-VÉGZÁRÓ LED CSÍK-hoz CORNER (PÁR) | V-StrongLumio end caps for strip Corner grey (pair) | V-StrongLumio end caps for strip Corner grey (pair) | J | 16.7359 | 0.65974 | 1.7595 | 237.1875 | 0.495 | 0.495
306365 | 0.67973 | 306365 | V-StrongLumio koncovky k lište Groove 10 biela (pár) | V-StrongLumio koncovky k liště Groove 10 bílá kulatá (pár) (516781) | V-StrongLumio koncovky k lište Groove 10 biela (pár) | V-StrongLumio końcówki do listwy Groove 10 białe (para) | V-TM-végzáró Groove 10 profilhoz fehér (pár) | V-StrongLumio end caps for strip Groove 10 white round (pair) | V-StrongLumio end caps for strip Groove 10 white round (pair) | J | 17.2431 | 0.67973 | 1.7056 | 244.375 | 0.495 | 0.495
528044 | 0.65974 | 528044 | V-StrongLumio Koncovky k lište Groove 10 šedá rovná (pár) | V-StrongLumio koncovky k liště Groove 10 rovná šedá (pár) (472101) | V-StrongLumio Koncovky k lište Groove 10 šedá rovná (pár) | V-StrongLumio końcówki do listwy Groove 10 szara prosta (para) | V-StrongLumio végzáró LED profilhoz Groove 10 szürke egyenes (pár) | V-StrongLumio end caps for Groove 10 bar straight gray (pair) | V-StrongLumio end caps for Groove 10 bar straight gray (pair) | J | 16.7359 | 0.65974 | 1.7833 | 237.1875 | 0.495 | 0.495
208146 | 0.67973 | 208146 | V-StrongLumio KONCOVKY K LED LIŠTE GROOVE 10(PÁR) | V-StrongLumio koncovky k liště Groove 10 šedá kulatá (pár) (516779) | V-StrongLumio KONCOVKY K LED LIŠTE GROOVE 10(PÁR) | V-StrongLumio ZAKOŃCZ. DO LED PROF.GROOVE 10 (KOMP.) | V-TM-VÉGZÁRÓ LED CSÍK-hoz GROOVE 10 (PÁR) | V-StrongLumio end caps for strip Groove 10 grey round (pair) | V-StrongLumio end caps for strip Groove 10 grey round (pair) | J | 17.2431 | 0.67973 | 1.8076 | 244.375 | 0.51 | 0.51
336098 | 0.67973 | 336098 | V-StrongLumio koncovky k lište Slim biela (pár) | V-StrongLumio koncovky k liště Slim bílá (pár) (285032) | V-StrongLumio koncovky k lište Slim biela (pár) | V-StrongLumio końcówki do listwy Slim białe (para) | V-TM-végzáró profilhoz Slim fehér (pár) | V-StrongLumio end caps for strip Slim white (pair) | V-StrongLumio end caps for strip Slim white (pair) | J | 17.2431 | 0.67973 | 1.8143 | 244.375 | 0.51 | 0.51
385088 | 0.67973 | 385088 | V-StrongLumio koncovky k lište slim čierna (pár) | V-StrongLumio koncovky k liště Slim černá (pár) | V-StrongLumio koncovky k lište slim čierna (pár) | V-StrongLumio końcówki do listwy Slim czarne (para) | V-TM-végzáró profilhoz Slim fekete (pár) | V-StrongLumio end parts for the Slim bar black (pair) | V-StrongLumio end parts for the Slim bar black (pair) | J | 17.2431 | 0.67973 | 1.8143 | 244.375 | 0.51 | 0.51
306367 | 0.65974 | 306367 | V-StrongLumio koncovky k lište Surface biela (pár) | V-StrongLumio koncovky k liště Surface 10 bílá (pár) (516778) | V-StrongLumio koncovky k lište Surface biela (pár) | V-StrongLumio końcówki do listwy Surface białe (para) | V-TM-végzáró profilhoz Surface fehér (pár) | V-StrongLumio end caps for strip Surface white (pair) | V-StrongLumio end caps for strip Surface white (pair) | J | 16.7359 | 0.65974 | 1.8231 | 237.1875 | 0.495 | 0.495
208147 | 0.65974 | 208147 | V-StrongLumio KONCOVKY K LED LIŠTE SURFACE (PÁR) | V-StrongLumio koncovky k liště Surface 10 šedá (pár) (516767) | V-StrongLumio KONCOVKY K LED LIŠTE SURFACE (PÁR) | V-StrongLumio ZAKOŃCZ. DO LED PROF.SURFACE(KOMP.) | V-TM-VÉGZÁRÓ LED CSÍK-hoz SURFACE (PÁR) | V-StrongLumio end caps for strip Surface grey (pair) | V-StrongLumio end caps for strip Surface grey (pair) | J | 16.7359 | 0.65974 | 1.7648 | 237.1875 | 0.495 | 0.495
529723 | 0.67973 | 529723 | V-StrongLumio Koncovky k lište Begton oblá šedá (pár) | V-StrongLumio koncovky k profilu Begton 12 oblá šedá (pár) (405277) | V-StrongLumio Koncovky k lište Begton oblá šedá (pár) | V-StrongLumio końcówki do listwy Begton 12 okrągłe szare (para) | V-StrongLumio végzáró LED profilhoz Begton kerekített alakú szürke (pár) | V-StrongLumio end caps for Begton 12 round gray (pair) | V-StrongLumio end caps for Begton 12 round gray (pair) | J | 17.2431 | 0.67973 | 1.7832 | 244.375 | 0.495 | 0.495
557924 | 0.65688 | 557924 | V-StrongLumio koncovky k profilu Begton 12 oblá, čierna (pár) | V-StrongLumio koncovky k profilu Begton 12 oblá, černá (pár) (405279) | V-StrongLumio koncovky k profilu Begton 12 oblá, čierna (pár) | StrongLumio końcówki do listwy Begton 12 okrągłe, czarne (para) | StrongLumio végzáró LED profilhoz Begton kerekített alakú fekete (pár) | Stronglumio End Caps For Profile Begton 12 Round, Black (Pair) | StrongLumio embouts pour profil Begton 12 arrondi, noir (paire) | J | 17.3502 | 0.65688 | 1.7544 | 0 | 0.495 | 0.495
553787 | 0.67973 | 553787 | V-StrongLumio-koncovky k profilu Cabi biela (pár) | V-StrongLumio koncovky k profilu Cabi bílá (pár) (469095) | V-StrongLumio-koncovky k profilu Cabi biela (pár) | V-StrongLumio końcówki do listwy Cabi białe (para) | V-StrongLumio végzáró LED profilhoz Cabi fehér (pár) | V-StrongLumio end parts for Cabi profile white (pair) | V-StrongLumio embouts pour profil Cabi blanc (paire) | J | 17.2431 | 0.67973 | 1.7056 | 242.2897 | 0.495 | 0.495
557844 | 0.65688 | 557844 | V-StrongLumio koncovky k profilu Groove 10 rovná (pár) biela | V-StrongLumio koncovky k profilu Groove 10 rovná (pár) bílá (499423) | V-StrongLumio koncovky k profilu Groove 10 rovná (pár) biela | StrongLumio końcówki do listwy Groove 10 proste (para) białe | StrongLumio végzárók Groove 10 profilhoz egyenes fehér (pár) | Stronglumio End Caps For Profile Groove 10 Straight (Pair) White | StrongLumio embouts pour profil Groove 10 droit (paire) blanc | J | 17.3502 | 0.65688 | 1.7468 | 0 | 0.495 | 0.495
557843 | 0.65688 | 557843 | V-StrongLumio koncovky k lište Groove 10 čierná rovná (pár) | V-StrongLumio koncovky k profilu Groove 10 rovná černá (pár) (471886) | V-StrongLumio koncovky k lište Groove 10 čierná rovná (pár) | StrongLumio końcówki do listwy Groove 10 czarne proste (para) | StrongLumio végzárók Groove 10 profilhoz egyenes fekete (pár) | StrongLumio end parts for the Groove 10 bar, straight black (pair) | StrongLumio embouts pour profil Groove 10 droit noir (paire) | J | 17.3502 | 0.65688 | 1.7458 | 0 | 0.495 | 0.495
221121 | 0.65974 | 221121 | V-StrongLumio koncovka k profilu Slim sivá (pár) | V-StrongLumio koncovky k profilu Slim šedá (pár) (215852) | V-StrongLumio koncovka k profilu Slim sivá (pár) | V-StrongLumio końcówka do profilu Slim (para) | V-TM-végzáró Slim profilhoz szürke (pár) | V-StrongLumio end caps for profile Slim grey (pair) | V-StrongLumio end caps for profile Slim grey (pair) | J | 16.7359 | 0.65974 | 1.8246 | 237.1875 | 0.495 | 0.495
553359 | 16.0053 | 553359 | StrongLumio LED pásik vysoká svietivosť 24V 20W/m(240 LED/m)10mm,biela neutrálna | V-StrongLumio LED pásek 24V 20W/m(240 LED/m) 10mm, bílá neutrální (544704) | StrongLumio LED pásik vysoká svietivosť 24V 20W/m(240 LED/m)10mm,biela neutrálna | V-StrongLumio LED – wysoka jasność, 24V, 20W/m, 240 LED/m, 10 mm, biała neutraln | V-StrongLumio LED-szalag, nagy fényerő, 24 V, 20 W/m (240 LED/m), 10 mm, semlege | V-StrongLumio LED strip high efficiency 24V 20W/m (240 LED/m), 10mm, neutral whi | V-StrongLumio ruban LED haute lumin, 24V 20W/m (240 LED/m) 10 mm bla, neutre | J | 398.669 | 16.0053 | 44.9483 | 5127.948 | 8.5775 | 8.5775
557872 | 0.67252 | 557872 | V-StrongLumio kovový držiak pre neón 6x12, 30mm | V-StrongLumio kovový držák pro neon 6x12, 30mm (546637) | V-StrongLumio kovový držiak pre neón 6x12, 30mm | StrongLumio metalowy uchwyt do neonu 6x12, 30 mm | StrongLumio fém tartó neonhoz 6x12, 30mm | StrongLumio metal bracket for 6×12 mm neon, 30 mm | StrongLumio support métallique néon 6x12, 30 mm | J | 16.1417 | 0.67252 | 0 | 0 | 0.36039 | 0.36039
308441 | 1.391 | 308441 | V-StrongLumio krycia lišta Begtin/Begton mlieč.2000mm | V-StrongLumio krycí lišta Begtin/Begton naklap./výsuvná mléčná 2000mm (285052) | V-StrongLumio krycia lišta Begtin/Begton mlieč.2000mm | V-StrongLumio listwa maskująca Begtin/Begton wciskana/nasuwana mleczna 2000mm | V-TM-takaró profil Begtin/Begton rápattintható/kihúzható tejfehér 2000mm | V-StrongLumio cover stripe Begtin/Begton clip-on/pull-out milky 2000mm | V-StrongLumio cover stripe Begtin/Begton clip-on/pull-out milky 2000mm | J | 35.136 | 1.391 | 3.714 | 474.375 | 1.08 | 1.08
310731 | 1.1206 | 310731 | V-StrongLumio krycia lišta Begtin/Begton pries. 2000mm | V-StrongLumio krycí lišta Begtin/Begton naklap/výsuvná průsvitná 2000mm (285053) | V-StrongLumio krycia lišta Begtin/Begton pries. 2000mm | V-StrongLumio listwa maskująca Begtin/Begton wciskana/nasuwana przeźroczysta 200 | V-TM-takaró profil Begtin/Begton rápattintható/kihúzható transzparens 2000mm | V-StrongLumio cover stripe Begtin/Begton clip-on/pull-out transparent 2000mm | V-StrongLumio cover stripe Begtin/Begton clip-on/pull-out transparent 2000mm | J | 28.304 | 1.1206 | 2.9449 | 388.125 | 0.87 | 0.87
310732 | 2.0093 | 310732 | V-StrongLumio krycia lišta Begtin/Begton priesv. 3000mm | V-StrongLumio krycí lišta Begtin/Begton naklap/výsuvná průsvitná 3000mm (285055) | V-StrongLumio krycia lišta Begtin/Begton priesv. 3000mm | V-StrongLumio listwa maskująca Begtin/Begton wciskana/nasuwana przeźroczysta 300 | V-TM-takaró profil Begtin/Begton rápattintható/kihúzható transzparens 3000mm | V-StrongLumio cover stripe Begtin/Begton clip-on/pull-out transparent 3000mm | V-StrongLumio cover stripe Begtin/Begton clip-on/pull-out transparent 3000mm | J | 50.752 | 2.0093 | 5.4399 | 690 | 1.56 | 1.56
482669 | 2.7048 | 482669 | V-StrongLumio krycia lišta k LED profilom naklapavacia čierna 1000mm | V-StrongLumio krycí lišta C k LED profilům naklapávací černá 1000mm (416702) | V-StrongLumio krycia lišta k LED profilom naklapavacia čierna 1000mm | V-StrongLumio listwa maskująca do LED profili wciskana czarna 1000mm | V-TM-takaró léc LED profilokhoz rápattintható fekete 1000mm | V-StrongLumio cover strip C for LED profiles snap-on black 1000mm | V-StrongLumio cover strip C for LED profiles snap-on black 1000mm | J | 68.32 | 2.7048 | 6.5352 | 963.125 | 2.1 | 2.1
464120 | 5.4869 | 464120 | V-StrongLumio krycia lišta k LED profilom naklapavacia čierna 2000mm | V-StrongLumio krycí lišta C k LED profilům naklapávací černá 2000mm (416707) | V-StrongLumio krycia lišta k LED profilom naklapavacia čierna 2000mm | V-StrongLumio listwa maskująca do LED profili wciskana czarna 2000mm | V-TM-takaró léc LED profilokhoz rápattintható fekete 2000mm | V-StrongLumio cover strip C for LED profiles snap-on black 2000mm | V-StrongLumio cover strip C for LED profiles snap-on black 2000mm | J | 138.592 | 5.4869 | 14.2894 | 1897.5 | 4.26 | 4.26
464121 | 8.1917 | 464121 | V-StrongLumio krycia lišta k LED profilu naklapávacia čiarna 3000mm | V-StrongLumio krycí lišta C k LED profilům naklapávací černá 3000mm (416709) | V-StrongLumio krycia lišta k LED profilu naklapávacia čiarna 3000mm | V-StrongLumio listwa maskująca do LED profili wciskana czarna 3000mm | V-TM-takaró profil LED profilokhoz rápattintható fekete szín 3000mm | V-StrongLumio cover strip C for LED profiles snap-on black 3000mm | V-StrongLumio cover strip C for LED profiles snap-on black 3000mm | J | 206.912 | 8.1917 | 21.2534 | 2817.5 | 6.36 | 6.36
464122 | 10.5101 | 464122 | V-StrongLumio krycia lišta k LED profilom naklapávacia čiarna 4100mm | V-StrongLumio krycí lišta C k LED profilům naklapávací černá 4100mm (416710) | V-StrongLumio krycia lišta k LED profilom naklapávacia čiarna 4100mm | V-StrongLumio listwa maskująca do LED profili wciskana czarna 4100mm | V-TM-takaró léc LED profilokhoz rápattintható fekete 4100mm | V-StrongLumio cover strip C for LED profiles snap-on black 4100mm | V-StrongLumio cover strip C for LED profiles snap-on black 4100mm | J | 265.472 | 10.5101 | 28.0453 | 3622.5 | 8.16 | 0
221123 | 2.357 | 221123 | V-StrongLumio krycia lišta k LED profilom naklapávacia mliečna 1000mm | V-StrongLumio krycí lišta C k LED profilům naklapávací mléčná 1000mm (221007) | V-StrongLumio krycia lišta k LED profilom naklapávacia mliečna 1000mm | V-StrongLumio listwa maskująca do LED profili wciskana mleczna 1000mm | V-TM-takaró profil LED profilokhoz rápattintható tejfehér szín 1000mm | V-StrongLumio cover stripe C for LED profiles clip-on milky 1000mm | V-StrongLumio cover stripe C for LED profiles clip-on milky 1000mm | J | 59.536 | 2.357 | 5.6437 | 805 | 1.83 | 1.83
221124 | 4.405 | 221124 | V-StrongLumio krycia lišta k LED profilom naklapávacia mliečna 2000mm | V-StrongLumio krycí lišta C k LED profilům naklapávací mléčná 2000mm (221008) | V-StrongLumio krycia lišta k LED profilom naklapávacia mliečna 2000mm | V-StrongLumio listwa maskująca do LED profili wciskana mleczna 2000mm | V-TM-takaró profil LED profilokhoz rápattintható tejfehér szín 2000mm | V-StrongLumio cover stripe C for LED profiles clip-on milky 2000mm | V-StrongLumio cover stripe C for LED profiles clip-on milky 2000mm | J | 111.264 | 4.405 | 11.2875 | 1523.75 | 3.42 | 3.42
245929 | 6.8006 | 245929 | V-StrongLumio krycia lišta k LED profilom naklapávacia mliečna 3000mm (233554) | V-StrongLumio krycí lišta C k LED profilům naklapávací mléčná 3000mm (233554) | V-StrongLumio krycia lišta k LED profilom naklapávacia mliečna 3000mm (233554) | V-StrongLumio lis.mas.nakl.do LED prof.mlecz.3000mm (233554) | V-tak.pro.ráp.LED prof.tejsz.3000 mm (233554) | V-StrongLumio cover stripe C for LED profiles clip-on milky 3000mm (233554) | V-StrongLumio cover stripe C for LED profiles clip-on milky 3000mm (233554) | J | 171.776 | 6.8006 | 17.0034 | 2343.125 | 5.28 | 5.28
306353 | 8.8872 | 306353 | V-StrongLumio kr.liš.naklap.k LED prof.mlieč.4100mm | V-StrongLumio krycí lišta C k LED profilům naklapávací mléčná 4100mm (269801) | V-StrongLumio kr.liš.naklap.k LED prof.mlieč.4100mm | V-StrongLumio listwa maskująca do LED profili wciskana mleczna 4100mm | V-TM-takaró profil LED profilokhoz rápattintható tejfehér szín 4100mm | V-StrongLumio cover stripe C for LED profiles clip-on milky 4100mm | V-StrongLumio cover stripe C for LED profiles clip-on milky 4100mm | J | 224.48 | 8.8872 | 22.8431 | 3061.875 | 6.9 | 0
208157 | 2.357 | 208157 | V-StrongLumio KRYCIA LIŠTA K LED PROF.NAKLAPÁV.1M | V-StrongLumio krycí lišta C k LED profilům naklapávací průsvitná 1000mm (198516) | V-StrongLumio KRYCIA LIŠTA K LED PROF.NAKLAPÁV.1M | V-StrongLumio LIST.MAS. NAC. DO LED PRO.PRZEŹ.1M | V-TM-TAKARÓ PRO.RÁPAT.LED PRO.TRANS.1M | V-StrongLumio cover stripe C for LED profiles clip-on transparent 1000mm | V-StrongLumio cover stripe C for LED profiles clip-on transparent 1000mm | J | 59.536 | 2.357 | 5.5694 | 805 | 1.83 | 1.83
208158 | 4.3663 | 208158 | V-StrongLumio KRYCIA LIŠTA K LED PROF.NAKLAPÁV.1M | V-StrongLumio krycí lišta C k LED profilům naklapávací průsvitná 2000mm (198517) | V-StrongLumio KRYCIA LIŠTA K LED PROF.NAKLAPÁV.1M | V-StrongLumio LIST.MAS. NAC. DO LED PRO.PRZEŹ.2M | V-TM-TAKARÓ PRO.RÁPAT.LED PRO.TRANS.2M | V-StrongLumio cover strip C for LED profiles snap-on translucent 2000mm | V-StrongLumio cover strip C for LED profiles snap-on translucent 2000mm | J | 110.288 | 4.3663 | 11.0922 | 1509.375 | 3.39 | 3.39
245930 | 6.6461 | 245930 | V-StrongLumio kr.liš.naklap.k LED prof.priesv.3000mm | V-StrongLumio krycí lišta C k LED profilům naklapávací průsvitná 3000mm (244352) | V-StrongLumio kr.liš.naklap.k LED prof.priesv.3000mm | V-StrongLumio lis.mas.nakl.do LED prof.przez.3000mm | V-ráp.tak.pro. LED prof.átl.3000 mm | V-StrongLumio cover stripe C for LED profiles clip-on transparent 3000mm | V-StrongLumio cover stripe C for LED profiles clip-on transparent 3000mm | J | 167.872 | 6.6461 | 17.0473 | 2300 | 5.16 | 5.16
306362 | 8.8486 | 306362 | V-StrongLumio krycia lišta k LED profilom naklapávacia priesvitnák 4100mm | V-StrongLumio krycí lišta C k LED profilům naklapávací průsvitná 4100mm (252279) | V-StrongLumio krycia lišta k LED profilom naklapávacia priesvitnák 4100mm | V-StrongLumio listwa maskująca do LED profili wciskana przeźroczysta 4100mm | V-TM-takaró profil LED profilokhoz rápattintható transzparens 4100mm | V-StrongLumio cover stripe C for LED profiles clip-on transparent 4100mm | V-StrongLumio cover stripe C for LED profiles clip-on transparent 4100mm | J | 223.504 | 8.8486 | 22.5746 | 3047.5 | 6.87 | 0
472754 | 4.3277 | 472754 | V-StrongLumio krycí lišta C2 k profilu Slim/Smart10 naklapávací mléčná 2000mm | V-StrongLumio krycí lišta C2 k profilu Slim/Smart10 naklapávací mléčná 2000mm | V-StrongLumio krycí lišta C2 k profilu Slim/Smart10 naklapávací mléčná 2000mm | V-StrongLumio listwa maskująca do profilu Slim/Smart10/Smart-In10 wciskana mlecz | TM-takaró profil Slim/Smart10/Smart-In10 profilhoz rápattintható tejfehér 2000mm | V-StrongLumio cover strip C2 for Slim/Smart10 profile snap-on milky 2000mm | V-StrongLumio cover strip C2 for Slim/Smart10 profile snap-on milky 2000mm | J | 109.312 | 4.3277 | 10.0368 | 1495 | 3.36 | 3.36
484676 | 2.2025 | 484676 | V-StrongLumio krycia lišta k profilu Cabi naklápavacia/výsuvná priesvitná 3000mm | V-StrongLumio krycí lišta E k profilu Cabi naklap/výsuvná průsv. 3000mm (469094) | V-StrongLumio krycia lišta k profilu Cabi naklápavacia/výsuvná priesvitná 3000mm | V-StrongLumio listwa maskująca do profilu Cabi nasuwana przeźroczysta 3000mm | V-TM-takaró profil Cabi profilhoz befűzős transzparens 3000mm | V-StrongLumio cover strip E for Cabi profile snap-on/extend translucent 3000mm | V-StrongLumio cover strip E for Cabi profile snap-on/extend translucent 3000mm | J | 55.7865 | 2.2025 | 5.763 | 790.625 | 1.71 | 1.71
550324 | 26.3911 | 550324 | V-StrongLumio krycia lišta K k profilu Floor naklapávacia mliečna 3000mm | V-StrongLumio krycí lišta K k profilu Floor naklapávací mléčná 3000mm (367363) | V-StrongLumio krycia lišta K k profilu Floor naklapávacia mliečna 3000mm | V-StrongLumio listwa maskująca K do profilu Floor, zatrzaskowa, mleczna, 3000 mm | V-StrongLumio takaróprofil Floor LED profilhoz rápattintós tejfehér 3m | V-StrongLumio cover bar K for the Floor profile clickable milky 3000mm | V-StrongLumio moulure de recouvrement K pour profil Floor clipse lait 3000mm | J | 666.608 | 26.3911 | 65.9169 | 9444.375 | 20.49 | 20.49
208149 | 0.79968 | 208149 | V-StrongLumio KRYCIA LIŠTA K LED PROF.MLIEČ.1000M | V-StrongLumio krycí lišta k LED profilům násuvná mléčná 1000mm (130642) | V-StrongLumio KRYCIA LIŠTA K LED PROF.MLIEČ.1000M | V-StrongLumio LISTWA MAS.DO LED PROF.MLECZ.1000mm | V-TM-TAKARÓ PRO.LED PROF-hozTEJF.1000mm | V-StrongLumio cover stripe for LED profiles plug-in milky 1000mm | V-StrongLumio cover stripe for LED profiles plug-in milky 1000mm | D | 20.286 | 0.79968 | 2.8285 | 287.5 | 0.6 | 0.6
310778 | 1.9706 | 310778 | V-StrongLumio krycia lišta k prof.Cabi mliečna 2000mm | V-StrongLumio krycí lišta k profilu Cabi naklap/výsuvná mléčná 2000mm (285084) | V-StrongLumio krycia lišta k prof.Cabi mliečna 2000mm | V-StrongLumio listwa maskująca do profilu Cabi nasuwana mleczna 2000mm | V-TM-takaró profil Cabi profilhoz befűzős tejfehér 2000mm | V-TM-cover strip for prof.Cabi milk 2000mm | V-TM-cover strip for prof.Cabi milk 2000mm | J | 49.776 | 1.9706 | 5.1273 | 675.625 | 1.53 | 1.53
310779 | 1.507 | 310779 | V-StrongLumio krycia lišta k prof.Cabi priesv.2000mm | V-StrongLumio krycí lišta k profilu Cabi naklap/výsuvná průsvitná2000mm (285083) | V-StrongLumio krycia lišta k prof.Cabi priesv.2000mm | V-StrongLumio listwa maskująca do profilu Cabi nasuwana przeźroczysta 2000mm | V-TM-takaró profil Cabi profilhoz befűzős transzparens 2000mm | V-StrongLumio cover stripe for profile Cabi clip-on/pull-out transparent 2000mm | V-StrongLumio cover stripe for profile Cabi clip-on/pull-out transparent 2000mm | J | 38.064 | 1.507 | 4.6772 | 517.5 | 1.17 | 1.17
556577 | 7.0711 | 556577 | V-StrongLumio krycia lišta C2 k profilu Slim 8/Smart 10 naklap., 3000mm mliečna | V-StrongLumio krycí lišta k profilu Slim 8/Smart 10 naklap.3000mm mléčná(424699) | V-StrongLumio krycia lišta C2 k profilu Slim 8/Smart 10 naklap., 3000mm mliečna | V-StrongLumio listwa maskująca do profilu Slim8/Smart10 wciskana 3000mm mleczna | V-StrongLumio takaróprofil Slim/Smart10/Smart-In10 LED profilhoz tejfehér 3m | V-Stronglumio Cover C2 For Profile Slim 8/Smart 10 Clip-On 3000mm Milk | StrongLumio moulure de recouvrement C2 pour profil Slim 8/Smart 10 clipsable 300 | J | 178.608 | 7.0711 | 17.6581 | 2508.4112 | 5.49 | 5.49
221116 | 1.391 | 221116 | V-StrongLumio krycia lišta k prof.Slim mliečna 20 | V-StrongLumio krycí lišta k profilu Slim/Smart10 násuvná mléčná 2000mm (215846) | V-StrongLumio krycia lišta k prof.Slim mliečna 20 | V-StrongLumio listwa mask.do prof.Slim mleczn 2 m | TM-takaró léc prof.Slim tejszí. 2000mm | V-StrongLumio cover stripe for profile Slim/Smart10 plug-in milky 2000mm | V-StrongLumio cover stripe for profile Slim/Smart10 plug-in milky 2000mm | J | 35.136 | 1.391 | 3.7244 | 474.375 | 1.08 | 1.08
310654 | 2.2411 | 310654 | V-StrongLumio krycia lišta k Smart/Slim priesvitná 3000mm | V-StrongLumio krycí lišta k profilu Smart/Slim násuvná průsvitná 3000mm (285031) | V-StrongLumio krycia lišta k Smart/Slim priesvitná 3000mm | V-StrongLumio listwa maskująca do profilu Smart/Slim nasuwana przeźroczysta 3000 | V-TM-takaró profil Smart/Slim profilhoz befűzős transzparens 3000mm | V-StrongLumio cover stripe for profile Smart/Slim plug-in transparent 3000mm | V-StrongLumio cover stripe for profile Smart/Slim plug-in transparent 3000mm | J | 56.608 | 2.2411 | 7.44 | 776.25 | 1.74 | 1.74
312329 | 15.982 | 312329 | V-LED mechanický vypínač 12/24V do profilov 90W/180W | V-StrongLumio LED mechanický vypínač 12/24V do profilů 90W/180W (312317) | V-LED mechanický vypínač 12/24V do profilov 90W/180W | V-LED wyłącznik mechaniczny 12/24V do profilu 90W/180W | V-LED mechanikus kapcsoló 12/24V profilba 90W/180W | V-StrongLumio LED mechanical switch 12/24V for profile 90W/180W | V-StrongLumio LED mechanical switch 12/24V for profile 90W/180W | J | 373.296 | 15.982 | 52.1923 | 5510.8125 | 13.0577 | 13.0577
534671 | 3.8469 | 534671 | V-StrongLumio LED pásik 12V COB 10W/m (480 LED/m) - 8mm - studená biela | V-StrongLumio LED pásek 12V COB 10W/m (480 LED/m) - 8mm - studená bílá(509067) | V-StrongLumio LED pásik 12V COB 10W/m (480 LED/m) - 8mm - studená biela | V-StrongLumio LED taśma 12V COB 10W/m (480 LED/m) - 8mm - zimny biały | V-StrongLumio LED szalag 12V COB 10W/m (480 LED/m) - 8mm - hideg fehér | V-StrongLumio LED strip 12V COB 10W/m (480 LED/m) - 8mm - cold white | V-StrongLumio LED strip 12V COB 10W/m (480 LED/m) - 8mm - cold white | J | 94.16 | 3.8469 | 11.2214 | 1300.6753 | 1.979 | 1.979
534669 | 3.8469 | 534669 | V-StrongLumio LED pásik 12V COB 10W/m (480 LED/m) - 8mm - teplá biela | V-StrongLumio LED pásek 12V COB 10W/m (480 LED/m) - 8mm - teplá bílá (509065) | V-StrongLumio LED pásik 12V COB 10W/m (480 LED/m) - 8mm - teplá biela | V-StrongLumio LED taśma 12V COB 10W/m (480 LED/m) - 8mm - ciepły biały | V-StrongLumio LED szalag 12V COB 10W/m (480 LED/m) - 8mm - meleg fehér | V-StrongLumio LED strip 12V COB 10W/m (480 LED/m) - 8mm - warm white | V-StrongLumio LED strip 12V COB 10W/m (480 LED/m) - 8mm - warm white | J | 94.16 | 3.8469 | 10.5593 | 1300.6753 | 1.979 | 1.979
534670 | 3.8469 | 534670 | V-StrongLumio LED pásik 12V COB 10W/m (480 LED/m) - 8mm - neutrálna biela | V-StrongLumio LED pásek 12V COB 10W/m (480 LED/m)-8mm-neutrální bílá (509066) | V-StrongLumio LED pásik 12V COB 10W/m (480 LED/m) - 8mm - neutrálna biela | StrongLumio LED taśma 12V COB 10W/m (480 LED/m) - 8mm - neutralny biały | StrongLumio LED szalag 12V COB 10W/m (480 LED/m) - 8mm - semleges fehér | StrongLumio LED strip 12V COB 10W/m (480 LED/m) - 8mm - neutral white | StrongLumio LED strip 12V COB 10W/m (480 LED/m) - 8mm - neutral white | J | 94.16 | 3.8469 | 10.1806 | 1300.6753 | 1.979 | 1.979
305414 | 5.2894 | 305414 | V-StrongLumio LED pásik 12W/m (120) 24V biela neutrálna | V-StrongLumio LED pásek 12W/m (120) 24V bílá neutrální (284561) | V-StrongLumio LED pásik 12W/m (120) 24V biela neutrálna | V-StrongLumio taśma LED 12W/m (120) 24V biała neutralna | V-STRONG LED szalag 12W/m (120) 24V semleges fehér | V-StrongLumio LED strip 12W/m (120) 24V white neutral | V-StrongLumio LED strip 12W/m (120) 24V white neutral | J | 129.47 | 5.2894 | 13.7717 | 1788.4286 | 2.7212 | 2.7212
311129 | 5.2894 | 311129 | V-StrongLumio LED pásik 12W/m (120) 24V biela studená | V-StrongLumio LED pásek 12W/m (120) 24V bílá studená (284562) | V-StrongLumio LED pásik 12W/m (120) 24V biela studená | V-StrongLumio taśma LED 12W/m (120) 24V zimna biała | V-STRONG LED szalag 12W/m (120) 24V hideg fehér | V-StrongLumio LED strip 12W/m (120) 24V white cold | V-StrongLumio LED strip 12W/m (120) 24V white cold | J | 129.47 | 5.2894 | 14.9926 | 1788.4286 | 2.7212 | 2.7212
311883 | 5.2894 | 311883 | V-StrongLumio LED pásik 12W/m (120) 24V biela teplá | V-StrongLumio LED pásek 12W/m (120) 24V bílá teplá (284560) | V-StrongLumio LED pásik 12W/m (120) 24V biela teplá | V-StrongLumio taśma LED 12W/m (120) 24V ciepła biała | V-STRONG LED szalag 12W/m (120) 24V meleg fehér | V-StrongLumio LED strip 12W/m (120) 24V white warm | V-StrongLumio LED strip 12W/m (120) 24V white warm | J | 129.47 | 5.2894 | 14.764 | 1788.4286 | 2.7212 | 2.7212
259826 | 4.0918 | 259826 | V-StrongLumio LED pásik 12W/m 12V biela neutrálna | V-StrongLumio LED pásek 12W/m 12V bílá neutrální (250030) | V-StrongLumio LED pásik 12W/m 12V biela neutrálna | V-StrongLumio taśma LED 12W/m 12V biała neutralna | V-STRONG LED szalag 12W/m 12V semleges fehér | V-StrongLumio LED strip 12W/m 12V white neutral | V-StrongLumio LED strip 12W/m 12V white neutral | J | 100.43 | 4.0918 | 7.3053 | 1213.875 | 2.0311 | 2.0311
247036 | 4.0918 | 247036 | V-StrongLumio LED pásik 12W/m 12V biela studená | V-StrongLumio LED pásek 12W/m 12V bílá studená (231388) | V-StrongLumio LED pásik 12W/m 12V biela studená | V-StrongLumio taśma LED 12W/m 12V zimna biała | V-STRONG LED szalag 12W/m 12V hideg fehér | V-StrongLumio LED strip 12W/m 12V white cold | V-StrongLumio LED strip 12W/m 12V white cold | J | 100.43 | 4.0918 | 7.3053 | 1213.875 | 2.0311 | 2.0311
247037 | 4.0918 | 247037 | V-StrongLumio LED pásik 12W/m 12V biela teplá | V-StrongLumio LED pásek 12W/m 12V bílá teplá (231394) | V-StrongLumio LED pásik 12W/m 12V biela teplá | V-StrongLumio taśma LED 12W/m 12V ciepła biała | V-STRONG LED szalag 12W/m 12V meleg fehér | V-StrongLumio LED strip 12W/m 12V white warm | V-StrongLumio LED strip 12W/m 12V white warm | J | 100.43 | 4.0918 | 7.024 | 1213.875 | 2.0311 | 2.0311
247039 | 7.1504 | 247039 | V-StrongLumio LED pásik 12W/m 12V biela tep.IP65 | V-StrongLumio LED pásek 12W/m 12V bílá teplá IP65 (231401) | V-StrongLumio LED pásik 12W/m 12V biela tep.IP65 | V-StrongLumio taśma LED 12W/m 12V ciepła biała IP65 | V-STRONG LED szalag 12W/m 12V meleg fehér IP65 | V-StrongLumio LED strip 12W/m 12V white warm IP65 | V-StrongLumio LED strip 12W/m 12V white warm IP65 | D | 175.0199 | 7.1504 | 39.2996 | 2417.6305 | 3.6785 | 3.6785
208173 | 8.6271 | 208173 | V-StrongLumio LED pásik 14,4W/M12V biela STUDENÁ | V-StrongLumio LED pásek 14,4W/m 12V bílá studená (132276) | V-StrongLumio LED pásik 14,4W/M12V biela STUDENÁ | V-StrongLumio LED TAŚM.14,4W/M 12V ZIM. BIAŁE | V-YUS-LED SZAL.14,4W/M 12V FEH.HIDEG | V-StrongLumio LED strip 14,4W/m 12V white cold | V-StrongLumio LED strip 14,4W/m 12V white cold | D | 211.75 | 8.6271 | 13.1389 | 2559.375 | 4.2825 | 4.2825
208175 | 8.6271 | 208175 | V-StrongLumio LED pásik 14,4W/M 12V biela TEPLÁ | V-StrongLumio LED pásek 14,4W/m 12V bílá teplá (157844) | V-StrongLumio LED pásik 14,4W/M 12V biela TEPLÁ | V-StrongLumio LED TAŚM.14,4W/M 12V CIEP.BIAŁE | V-YUS-LED SZAL.14,4W/M 12V FEH.MELEG | V-StrongLumio LED strip 14,4W/m 12V white warm | V-StrongLumio LED strip 14,4W/m 12V white warm | D | 211.75 | 8.6271 | 15.0343 | 2559.375 | 4.2825 | 4.2825
421226 | 8.1948 | 421226 | V-StrongLumio LED pásik 14,4W/m 24V RGB IP20 | V-StrongLumio LED pásek 14,4W/m 24V (120 LED/m) RGB IP20 (406139) | V-StrongLumio LED pásik 14,4W/m 24V RGB IP20 | V-StrongLumio taśma LED 14,4W/m 24V RGB IP20 | V-STRONG LED szalag 14,4W/m 24V RGB IP20 | V-StrongLumio LED strip 14.4W/m 24V (120 LEDs/m) RGB IP20 | V-StrongLumio LED strip 14.4W/m 24V (120 LEDs/m) RGB IP20 | J | 185.328 | 8.1948 | 35.0007 | 2800.0227 | 4.6852 | 4.6852
488109 | 9.7917 | 488109 | V-StrongLumio LED pásik 14,4W/m 24V (60 LED/m) RGBW neutrálna biela | V-StrongLumio LED pásek 14,4W/m 24V (60 LED/m) RGBW neutrální bílá (472113) | V-StrongLumio LED pásik 14,4W/m 24V (60 LED/m) RGBW neutrálna biela | V-StrongLumio taśma LED 14,4W/m 24V (60 LED/m) RGBW neutralny biały | V-StrongLumio LED szalag, 14,4W/m 24V, RGBW (60 LED/m), színes + semleges fehér (472113) | V-StrongLumio LED strip 14.4W/m 24V (60 LEDs/m) RGBW neutral white | V-StrongLumio LED strip 14.4W/m 24V (60 LEDs/m) RGBW neutral white | J | 221.4432 | 9.7917 | 35.246 | 3345.6682 | 5.5982 | 5.5982
488110 | 9.7917 | 488110 | V-StrongLumio LED pásik 14,4W/m 24V (60 LED/m) RGBW studená biela | V-StrongLumio LED pásek 14,4W/m 24V (60 LED/m) RGBW studená bílá (472114) | V-StrongLumio LED pásik 14,4W/m 24V (60 LED/m) RGBW studená biela | V-StrongLumio taśma LED 14,4W/m 24V (60 LED/m) RGBW zimny biały | V-StrongLumio LED szalag, 14,4W/m 24V, RGBW 12mm (60 LED/m), színes + hideg fehér (472114) | V-StrongLumio LED strip 14.4W/m 24V (60 LEDs/m) RGBW cold white | V-StrongLumio LED strip 14.4W/m 24V (60 LEDs/m) RGBW cold white | J | 221.4432 | 9.7917 | 52.224 | 3345.6682 | 5.5982 | 5.5982
399078 | 7.8165 | 399078 | V-StrongLumio LED pásek 14,4W/m 24V (60 LED/m) RGBW teplá bílá | V-StrongLumio LED pásek 14,4W/m 24V (60 LED/m) RGBW teplá bílá (393024) | V-StrongLumio LED pásek 14,4W/m 24V (60 LED/m) RGBW teplá bílá |  | V-StrongLumio LED szalag, 24V 14,4W/m (60 LED/m) 12mm, RGBW, meleg fehér, IP20 (393024) | V-StrongLumio LED strip 14.4W/m 24V (60 LEDs/m) RGBW warm white | V-StrongLumio LED strip 14.4W/m 24V (60 LEDs/m) RGBW warm white | D | 176.7744 | 7.8165 | 27.994 | 2670.7909 | 4.469 | 4.469
304740 | 6.2512 | 304740 | V-StrongLumio LED pásik 14,4W/m 24V biela neutrálna | V-StrongLumio LED pásek 14,4W/m 24V bílá neutrální (284567) | V-StrongLumio LED pásik 14,4W/m 24V biela neutrálna | V-StrongLumio taśma LED 14,4W/m 24V biała neutralna | V-STRONG LED szalag 14,4W/m 24V semleges fehér | V-StrongLumio LED strip 14,4W/m 24V white neutral | V-StrongLumio LED strip 14,4W/m 24V white neutral | D | 153.01 | 6.2512 | 15.6283 | 2113.5974 | 3.2159 | 3.2159
305994 | 6.2512 | 305994 | V-StrongLumio LED pásik 14,4W/m 24V biela teplá | V-StrongLumio LED pásek 14,4W/m 24V bílá teplá (284566) | V-StrongLumio LED pásik 14,4W/m 24V biela teplá | V-StrongLumio taśma LED 14,4W/m 24V ciepła biała | V-STRONG LED szalag 14,4W/m 24V meleg fehér | V-StrongLumio LED strip 14,4W/m 24V white warm | V-StrongLumio LED strip 14,4W/m 24V white warm | D | 153.01 | 6.2512 | 15.1702 | 2113.5974 | 3.2159 | 3.2159
421506 | 8.2368 | 421506 | V-StrongLumioLumio LED pásik 14,4W/m 24V CCT 60 LED/m | V-StrongLumio LED pásek 14,4W/m 24V CCT 60 LED/m (405176) | V-StrongLumioLumio LED pásik 14,4W/m 24V CCT 60 LED/m | StrongLumio taśma LED 14,4W/m 24V CCT 60 LED/m | STRONG LED szalag 14,4W/m 24V CCT 60 LED/m | V-StrongLumio LED strip 14.4W/m 24V CCT 60 LED/m | V-StrongLumio LED strip 14.4W/m 24V CCT 60 LED/m | J | 186.2784 | 8.2368 | 31.3602 | 2814.3818 | 4.7092 | 4.7092
376386 | 8.4793 | 376386 | V-StrongLumio LED pásik 14,4W/m 24V CRI90 biela neutrálna 120 LED/m | V-StrongLumio LED pásek 14,4W/m 24V CRI90 bílá neutrální 120 LED/m (355850) | V-StrongLumio LED pásik 14,4W/m 24V CRI90 biela neutrálna 120 LED/m | V-StrongLumio taśma LED 14,4W/m 24V CRI90 biała neutralna 120 LED/m | V-STRONG plus LED szalag 14,4W/m 24V CRI90 semleges fehér 120 LED/m | V-StrongLumio LED strip 14,4W/m 24V CRI90 white neutral 120 LED/m | V-StrongLumio LED strip 14,4W/m 24V CRI90 white neutral 120 LED/m | D | 204.3598 | 8.4793 | 26.2799 | 2852.9462 | 4.3969 | 4.3969
376923 | 8.4793 | 376923 | V-StrongLumio LED pásik 14,4W/m 24V CRI90 biela studená 120 LED/m | V-StrongLumio LED pásek 14,4W/m 24V CRI90 bílá studená 120 LED/m (355851) | V-StrongLumio LED pásik 14,4W/m 24V CRI90 biela studená 120 LED/m | V-StrongLumio taśma LED 14,4W/m 24V CRI90 zimna biała 120 LED/m | V-STRONG plus LED szalag 14,4W/m 24V CRI90 hideg fehér 120 LED/m | V-StrongLumio LED strip 14,4W/m 24V CRI90 white cold 120 LED/m | V-StrongLumio LED strip 14,4W/m 24V CRI90 white cold 120 LED/m | D | 204.3598 | 8.4793 | 46.5696 | 2852.9462 | 4.3969 | 4.3969
376381 | 8.4793 | 376381 | V-StrongLumio LED pásik 14,4W/m 24V CRI90 biela tepla 120 LED/m | V-StrongLumio LED pásek 14,4W/m 24V CRI90 bílá teplá 120 LED/m (355849) | V-StrongLumio LED pásik 14,4W/m 24V CRI90 biela tepla 120 LED/m | V-StrongLumio taśma LED 14,4W/m 24V CRI90 ciepła biała 120 LED/m | V-STRONG plus LED szalag 14,4W/m 24V CRI90 meleg fehér 120 LED/m | V-StrongLumio LED strip 14,4W/m 24V CRI90 white warm 120 LED/m | V-StrongLumio LED strip 14,4W/m 24V CRI90 white warm 120 LED/m | D | 204.3598 | 8.4793 | 24.2194 | 0 | 4.3969 | 4.3969
308116 | 6.0936 | 308116 | V-StrongLumio LED pásik 14,4W/m 24V RGB IP20 | V-StrongLumio LED pásek 14,4W/m 24V RGB IP20 (284602) | V-StrongLumio LED pásik 14,4W/m 24V RGB IP20 | V-StrongLumio taśma LED 14,4W/m 24V RGB IP20 | V-STRONG LED szalag 14,4W/m 24V RGB IP20 | V-StrongLumio LED strip 14,4W/m 24V RGB IP20 | V-StrongLumio LED strip 14,4W/m 24V RGB IP20 | J | 137.808 | 6.0936 | 29.0057 | 2082.0682 | 3.4839 | 3.4839
363402 | 12.0214 | 363402 | V-StrongLumio LED pásik 21,6W/m 24V biela neutrálna 210 LED/m | V-StrongLumio LED pásek 21,6W/m 24V bílá neutrální 210 LED/m (342534) | V-StrongLumio LED pásik 21,6W/m 24V biela neutrálna 210 LED/m | V-StrongLumio taśma LED 21,6W/m 24V biała neutralna 210 LED/m | V-STRONG LED szalag 21,6W/m 24V semleges fehér 210 LED/m | V-StrongLumio LED strip 21,6W/m 24V white neutral 210 LED/m | V-StrongLumio LED strip 21,6W/m 24V white neutral 210 LED/m | D | 294.25 | 12.0214 | 40.9054 | 4064.6104 | 6.1844 | 6.1844
376926 | 11.3056 | 376926 | V-StrongLumio LED pásik 21,6W/m 24V CRI90 biela neutrálna 210 LED/m | V-StrongLumio LED pásek 21,6W/m 24V CRI90 bílá neutrální 210 LED/m | V-StrongLumio LED pásik 21,6W/m 24V CRI90 biela neutrálna 210 LED/m | V-StrongLumio taśma LED 21,6W/m 24V CRI90 biała neutralna 210 LED/m | V-STRONG plus LED szalag 21,6W/m 24V CRI90 semleges fehér 210 LED/m | V-StrongLumio LED strip 21,6W/m 24V CRI90 white neutral 210 LED/m | V-StrongLumio LED strip 21,6W/m 24V CRI90 white neutral 210 LED/m | D | 272.4797 | 11.3056 | 81.3048 | 3803.9283 | 5.8625 | 5.8625
376927 | 3.1901 | 376927 | V-StrongLumio LED pásik 21,6W/m 24V CRI90 biela studená 210 LED/m | V-StrongLumio LED pásek 21,6W/m 24V CRI90 bílá studená 210 LED/m (355855) | V-StrongLumio LED pásik 21,6W/m 24V CRI90 biela studená 210 LED/m | V-StrongLumio taśma LED 21,6W/m 24V CRI90 zimna biała 210 LED/m | V-STRONG plus LED szalag 21,6W/m 24V CRI90 hideg fehér 210 LED/m | V-StrongLumio LED strip 21,6W/m 24V CRI90 white cold 210 LED/m | V-StrongLumio LED strip 21,6W/m 24V CRI90 white cold 210 LED/m | D | 69.784 | 3.1901 | 36.0891 | 1204.9481 | 2.448 | 2.448
376925 | 0 | 376925 | V-StrongLumio LED pásik 21,6W/m 24V CRI90 biela teplá 210 LED/m | V-StrongLumio LED pásek 21,6W/m 24V CRI90 bílá teplá 210 LED/m | V-StrongLumio LED pásik 21,6W/m 24V CRI90 biela teplá 210 LED/m | V-StrongLumio taśma LED 21,6W/m 24V CRI90 ciepła biała 210 LED/m | V-STRONG plus LED szalag 21,6W/m 24V CRI90 meleg fehér 210 LED/m | V-StrongLumio LED strip 21,6W/m 24V CRI90 white warm 210 LED/m | V-StrongLumio LED strip 21,6W/m 24V CRI90 white warm 210 LED/m | D | 0 | 0 | 47.7704 | 0 | 0 | 0
553358 | 11.3427 | 553358 | V-StrongLumio led pásik vysoká svietivosť 24V 12W/m(160 led/m)8mm, biela neutrálna | V-StrongLumio LED pásek 24V 12W/m (160 LED/m) 8mm, bílá neutrální (544701) | V-StrongLumio led pásik vysoká svietivosť 24V 12W/m(160 led/m)8mm, biela neutrálna | StrongLumio taśma LED o wys. jasności 24V 12W/m (160 LED/m) 8mm, biała neutralna | StrongLumio LED szalag, nagy fényerő, 24V 12W/m (160 LED/m), 8 mm, semleges fehé | StrongLumio LED strip high-brightness 24V 12W/m (160 LED/m) 8mm, white neutral | StrongLumio LED strip high-brightness 24V 12W/m (160 LED/m) 8mm, white neutral | J | 282.5302 | 11.3427 | 31.8542 | 0 | 6.0787 | 6.0787
553359 | 16.0053 | 553359 | V-StrongLumio LED pásik vysoká svietivosť 24V 20W/m(240 LED/m)10mm,biela neutrálna | V-StrongLumio LED pásek 24V 20W/m(240 LED/m) 10mm, bílá neutrální (544704) | V-StrongLumio LED pásik vysoká svietivosť 24V 20W/m(240 LED/m)10mm,biela neutrálna |  | V-StrongLumio LED-szalag, nagy fényerő, 24 V, 20 W/m (240 LED/m), 10 mm, semleges (544704) | StrongLumio LED strip high efficiency 24V 20W/m (240 LED/m), 10mm, neutral white | StrongLumio LED strip high efficiency 24V 20W/m (240 LED/m), 10mm, neutral white | J | 398.669 | 16.0053 | 44.9483 | 0 | 8.5775 | 8.5775
488108 | 15.2128 | 488108 | V-StrongLumio LED pásik 24V 5v1 14,4W/m (60 LED/m) RGBCCT | V-StrongLumio LED pásek 24V 5v1 14,4W/m (60 LED/m) RGBCCT (472112) | V-StrongLumio LED pásik 24V 5v1 14,4W/m (60 LED/m) RGBCCT | V-StrongLumio taśma LED 24V 5v1 14,4W/m (60 LED/m) RGBCCT | V-StrongLumio LED szalag, 24V 14,4W/m (60 LED/m) 12mm RGBCCT (472112) | V-StrongLumio LED strip 24V 5in1 14.4W/m (60 LEDs/m) RGBCCT | V-StrongLumio LED strip 24V 5in1 14.4W/m (60 LEDs/m) RGBCCT | J | 353.808 | 15.2128 | 61.1457 | 5197.9909 | 8.6976 | 8.6976
502133 | 5.7703 | 502133 | V-StrongLumio LED pásik 24V COB 12W/m (480 LED/m) - 8mm - studená biela | V-StrongLumio LED pásek 24V COB 12W/m (480 LED/m) - 8mm - studená bílá (491416) | V-StrongLumio LED pásik 24V COB 12W/m (480 LED/m) - 8mm - studená biela | V-StrongLumio taśma LED 24V COB 12W/m (480 LED/m) zimny biały | V-StrongLumio LED szalag, 24V COB 12W/m (480 LED/m) - 8mm - hideg fehér | V-StrongLumio LED strip 24V COB 12W/m (480 LED/m) - 8mm - cold white | V-StrongLumio LED strip 24V COB 12W/m (480 LED/m) - 8mm - cold white | J | 141.24 | 5.7703 | 14.2236 | 1870.7844 | 2.9685 | 2.9685
502132 | 5.7703 | 502132 | V-StrongLumio LED pásik 24V COB 12W/m (480 LED/m) - 8mm - teplá biela (491417) | V-StrongLumio LED pásek 24V COB 12W/m (480 LED/m) - 8mm - teplá bílá (491417) | V-StrongLumio LED pásik 24V COB 12W/m (480 LED/m) - 8mm - teplá biela (491417) | V-StrongLumio taśma LED 24V COB 12W/m (480 LED/m) ciepły biały (491417) | V-StrongLumio LED szalag, 24V COB 12W/m (480 LED/m) - 8mm - meleg fehér (491417) | V-StrongLumio LED strip 24V COB 12W/m (480 LED/m) - 8mm - warm white (491417) | V-StrongLumio LED strip 24V COB 12W/m (480 LED/m) - 8mm - warm white (491417) | J | 141.24 | 5.7703 | 13.5886 | 1870.7844 | 2.9685 | 2.9685
505227 | 5.7703 | 505227 | V-StrongLumio LED pásik 24V COB 12W/m (480 LED/m) - 8mm - neutrálna biela | V-StrongLumio LED pásek 24V COB 12W/m (480 LED/m) -8mm - neutrální bílá (491405) | V-StrongLumio LED pásik 24V COB 12W/m (480 LED/m) - 8mm - neutrálna biela | V-StrongLumio taśma LED 24V COB 12W/m (480 LED/m) neutralny biały | V-StrongLumio LED szalag, 24V COB 12W/m (480 LED/m) - 8mm - semleges fehér | V-StrongLumio LED strip 24V COB 12W/m (480 LED/m) - 8mm - neutral white | V-StrongLumio LED strip 24V COB 12W/m (480 LED/m) - 8mm - neutral white | J | 132.7014 | 5.7703 | 12.9764 | 1870.7844 | 2.9685 | 2.9685
487127 | 6.2766 | 487127 | V-StrongLumio LED pásik 24V COB 14W/m (512 LED/m) - 10mm - studená biela | V-StrongLumio LED pásek 24V COB 14W/m (512 LED/m) - 10mm - studená bílá (472107) | V-StrongLumio LED pásik 24V COB 14W/m (512 LED/m) - 10mm - studená biela | V-StrongLumio taśma LED 24V COB 14W/m (512 LED/m) - 10mm - zimny biały | V-StrongLumio LED szalag, COB 24V 14W/m (512 LED/m), 10mm, hideg fehér (472107) | V-StrongLumio LED strip 24V COB 14W/m (512 LEDs/m) - 10mm - cold white | V-StrongLumio LED strip 24V COB 14W/m (512 LEDs/m) - 10mm - cold white | J | 223.344 | 6.2766 | 28.344 | 3117.974 | 3.3637 | 3.3637
488105 | 6.2766 | 488105 | V-StrongLumio LED pásik 24V COB 14W/m (512 LED/m) - 10mm - teplá biela | V-StrongLumio LED pásek 24V COB 14W/m (512 LED/m) - 10mm - teplá bílá (472109) | V-StrongLumio LED pásik 24V COB 14W/m (512 LED/m) - 10mm - teplá biela | V-StrongLumio taśma LED 24V COB 14W/m (512 LED/m) - 10mm - ciepły biały | V-StrongLumio LED szalag, COB 24V 14W/m (512 LED/m), 10mm, meleg fehér (472109) | V-StrongLumio LED strip 24V COB 14W/m (512 LEDs/m) - 10mm - warm white | V-StrongLumio LED strip 24V COB 14W/m (512 LEDs/m) - 10mm - warm white | J | 154.4119 | 6.2766 | 25.0133 | 3117.974 | 3.3637 | 3.3637
488103 | 6.2766 | 488103 | V-StrongLumio LED pásik 24V COB 14W/m (512 LED/m) - 10mm - neutrálna biela | V-StrongLumio LED pásek 24V COB 14W/m (512 LED/m) -10mm- neutrální bílá (472108) | V-StrongLumio LED pásik 24V COB 14W/m (512 LED/m) - 10mm - neutrálna biela | V-StrongLumio taśma LED 24V COB 14W/m (512 LED/m) - 10mm - neutralny biały | V-StrongLumio LED szalag, COB 24V 14W/m (512 LED/m), 10mm, semleges fehér (472108) | V-StrongLumio LED strip 24V COB 14W/m (512 LEDs/m) - 10mm - neutral white | V-StrongLumio LED strip 24V COB 14W/m (512 LEDs/m) - 10mm - neutral white | J | 154.2089 | 6.2766 | 18.3725 | 3117.974 | 3.3637 | 3.3637
488107 | 13.012 | 488107 | V-StrongLumio LED pásik 24V COB 15W/m (840 LED/m) RGB | V-StrongLumio LED pásek 24V COB 15W/m (840 LED/m) RGB (472111) | V-StrongLumio LED pásik 24V COB 15W/m (840 LED/m) RGB | V-StrongLumio taśma LED 24V COB 15W/m (840 LED/m) RGB | V-StrongLumio LED szalag, COB 24V 15W/m (840 LED/m) - 10mm - RGB (472111) | V-StrongLumio LED strip 24V COB 15W/m (840 LEDs/m) RGB | V-StrongLumio LED strip 24V COB 15W/m (840 LEDs/m) RGB | J | 323.4816 | 13.012 | 48.8663 | 8974.4318 | 7.6885 | 7.6885
488106 | 12.6074 | 488106 | V-StrongLumio LED pásik 24V COB 22W/m (608 LED/m) - 10mm - CCT | V-StrongLumio LED pásek 24V COB 22W/m (608 LED/m) - 10mm - CCT (472110) | V-StrongLumio LED pásik 24V COB 22W/m (608 LED/m) - 10mm - CCT | V-StrongLumio taśma LED 24V COB 22W/m (608 LED/m) - 10mm - CCT | V-StrongLumio LED szalag 24V COB 22W/m (608 LED/m) - 10mm - CCT (472110) | V-StrongLumio LED strip 24V COB 22W/m (608 LED/m) - 10mm - CCT | V-StrongLumio LED strip 24V COB 22W/m (608 LED/m) - 10mm - CCT | J | 285.12 | 12.6074 | 27.0892 | 4307.7273 | 4.3248 | 4.3248
549849 | 3.4073 | 549849 | V-StrongLumio LED pásik 24V COB 8W/m (320 LED/m) - 5mm, biela neutrálna | V-StrongLumio LED pásek 24V COB 8W/m (320 LED/m) 5mm, bílá neutrální (544585) | V-StrongLumio LED pásik 24V COB 8W/m (320 LED/m) - 5mm, biela neutrálna | StrongLumio taśma LED 24V COB 8W/m (320 LED/m) - 5mm -neutralny biały | StrongLumio LED szalag, 24V COB 8W/m (320 LED/m) - 5mm semleges fehér | StrongLumio LED strip 24V COB 8W/m (320 LED/m) 5mm, white neutral | V-StrongLumio LED strip 24V COB 8W/m (320 LED/m) 5mm, white neutral | J | 84.8707 | 3.4073 | 11.777 | 0 | 1.826 | 1.826
416263 | 13.4641 | 416263 | V-StrongLumio LED pásik 26W/m 24V biela neutrálna 210 LED/m | V-StrongLumio LED pásek 26W/m 24V bílá studená 304 LED/m (405361) | V-StrongLumio LED pásik 26W/m 24V biela neutrálna 210 LED/m | V-StrongLumio taśma LED 26W/m 24V biały zimny 210 LED/m | V-STRONG LED szalag 26W/m 24V semleges fehér 210 LED/m | V-StrongLumio LED strip 26W/m 24V cold white 304 LED/m | V-StrongLumio LED strip 26W/m 24V cold white 304 LED/m | D | 329.56 | 13.4641 | 35.7633 | 4552.3636 | 6.9265 | 6.9265
465038 | 13.4641 | 465038 | V-StrongLumio LED pásek 26W/m 24V biela teplá 304 LED/m | V-StrongLumio LED pásek 26W/m 24V bílá teplá 304 LED/m (405359) | V-StrongLumio LED pásek 26W/m 24V biela teplá 304 LED/m |  | V-STRONG LED szalag 26W/m 24V meleg fehér 304 LED/m | V-StrongLumio LED strip 26W/m 24V warm white 304 LED/m | V-StrongLumio LED strip 26W/m 24V warm white 304 LED/m | D | 329.56 | 13.4641 | 44.8038 | 4552.3636 | 6.9265 | 6.9265
259824 | 4.3382 | 259824 | V-StrongLumio LED pásik 4,8W/m 12V biela neutrálna | V-StrongLumio LED pásek 4,8W/m 12V bílá neutrální (249934) | V-StrongLumio LED pásik 4,8W/m 12V biela neutrálna | V-StrongLumio taśma LED 4,8W/m 12V biała neutralna | V-STRONG LED szalag 4,8W/m 12V semleges fehér | V-StrongLumio LED strip 4,8W/m 12V white neutral | V-StrongLumio LED strip 4,8W/m 12V white neutral | J | 106.48 | 4.3382 | 6.0263 | 1287 | 2.1535 | 2.1535
208179 | 4.3382 | 208179 | V-StrongLumio LED PÁSIK 4,8W/M 12V BIELA STUDENÁ | V-StrongLumio LED pásek 4,8W/m 12V bílá studená (131573) | V-StrongLumio LED PÁSIK 4,8W/M 12V BIELA STUDENÁ | V-StrongLumio LED TAŚM. 4,8W/12V ZIM.BIAŁE | V-YUS-LED SZAL.4,8W/M 12V FEH.HIDEG | V-StrongLumio LED strip 4,8W/m 12V white cold | V-StrongLumio LED strip 4,8W/m 12V white cold | J | 106.48 | 4.3382 | 7.4915 | 1287 | 2.1535 | 2.1535
208183 | 4.2397 | 208183 | V-StrongLumio LED PÁSIK 4,8W/M 12V BIELA TEPLÁ | V-StrongLumio LED pásek 4,8W/m 12V bílá teplá (132251) | V-StrongLumio LED PÁSIK 4,8W/M 12V BIELA TEPLÁ | V-StrongLumio LED TAŚM. 4,8W/12V CIEP.BIAŁE | V-YUS-LED SZAL.4,8W/M 12V FEH.MELEG | V-StrongLumio LED strip 4,8W/m 12V white warm | V-StrongLumio LED strip 4,8W/m 12V white warm | J | 104.06 | 4.2397 | 5.5229 | 1257.75 | 2.1046 | 2.1046
208182 | 6.8282 | 208182 | V-StrongLumio LED PÁSIK 4,8W/M 12V BIEL TEP.IP65 | V-StrongLumio LED pásek 4,8W/m 12V bílá teplá IP65 (132267) | V-StrongLumio LED PÁSIK 4,8W/M 12V BIEL TEP.IP65 | V-StrongLumio LED TAŚM. 4,8W/12V CIEP.BIAŁE IP65 | V-YUS-LED SZAL.4,8W/M 12V FEH.MEL.IP65 | V-StrongLumio LED strip 4,8W/m 12V white warm IP65 | V-StrongLumio LED strip 4,8W/m 12V white warm IP65 | D | 167.134 | 6.8282 | 11.0905 | 2308.6987 | 3.5128 | 3.5128
305394 | 4.0873 | 305394 | V-StrongLumio LED pásik 6W/m 24V biela neutrálna | V-StrongLumio LED pásek 6W/m 24V bílá neutrální (284555) | V-StrongLumio LED pásik 6W/m 24V biela neutrálna | V-StrongLumio taśma LED 6W/m 24V biała neutralna | V-STRONG LED szalag 6W/m 24V semleges fehér | V-StrongLumio LED strip 6W/m 24V white neutral | V-StrongLumio LED strip 6W/m 24V white neutral | J | 100.045 | 4.0873 | 12.4605 | 1381.9675 | 2.1027 | 2.1027
312222 | 4.0873 | 312222 | V-StrongLumio LED pásik 6W/m 24V biela studená | V-StrongLumio LED pásek 6W/m 24V bílá studená (284556) | V-StrongLumio LED pásik 6W/m 24V biela studená | V-StrongLumio taśma LED 6W/m 24V zimna biała | V-STRONG LED szalag 6W/m 24V hideg fehér | V-StrongLumio LED strip 6W/m 24V white cold | V-StrongLumio LED strip 6W/m 24V white cold | J | 100.045 | 4.0873 | 14.4666 | 1381.9675 | 2.1027 | 2.1027
312217 | 4.0873 | 312217 | V-StrongLumio LED pásik 6W/m 24V biela teplá | V-StrongLumio LED pásek 6W/m 24V bílá teplá (284554) | V-StrongLumio LED pásik 6W/m 24V biela teplá | V-StrongLumio taśma LED 6W/m 24V ciepła biała | V-STRONG LED szalag 6W/m 24V meleg fehér | V-StrongLumio LED strip 6W/m 24V white warm | V-StrongLumio LED strip 6W/m 24V white warm | J | 100.045 | 4.0873 | 10.8265 | 1381.9675 | 2.1027 | 2.1027
376380 | 2.8633 | 376380 | V-StrongLumio LED pásik 6W/m 24V CC CRI90 biela studená 120 LED/m | V-StrongLumio LED pásek 6W/m 24V CC CRI90 bílá studená 120 LED/m (355848) | V-StrongLumio LED pásik 6W/m 24V CC CRI90 biela studená 120 LED/m | V-StrongLumio taśma LED 6W/m 24V CC CRI90 zimna biała 120 LED/m | V-STRONG plus LED szalag 6W/m 24V CC CRI90 hideg fehér 120 LED/m | V-StrongLumio LED strip 6W/m 24V CC CRI90 white cold 120 LED/m | V-StrongLumio LED strip 6W/m 24V CC CRI90 white cold 120 LED/m | D | 62.634 | 2.8633 | 39.4354 | 1081.4903 | 2.1972 | 2.1972
376331 | 0 | 376331 | V-StrongLumio LED pásik 6W/m 24V CC CRI90 biela tepla 120 LED/m | V-StrongLumio LED pásek 6W/m 24V CC CRI90 bílá teplá 120 LED/m (355846) | V-StrongLumio LED pásik 6W/m 24V CC CRI90 biela tepla 120 LED/m | V-StrongLumio taśma LED 6W/m 24V CC CRI90 ciepła biała 120 LED/m | V-STRONG plus LED szalag 6W/m 24V CC CRI90 meleg fehér 120 LED/m | V-StrongLumio LED strip 6W/m 24V CC CRI90 white warm 120 LED/m | V-StrongLumio LED strip 6W/m 24V CC CRI90 white warm 120 LED/m | D | 0 | 0 | 78.6468 | 0 | 0 | 0
259825 | 6.4088 | 259825 | V-StrongLumio LED pásik 9,6W/m 12V biela neutrálna | V-StrongLumio LED pásek 9,6W/m 12V bílá neutrální (250029) | V-StrongLumio LED pásik 9,6W/m 12V biela neutrálna | V-StrongLumio taśma LED 9,6W/m 12V biała neutralna | V-STRONG LED szalag 9,6W/m 12V semleges fehér | V-StrongLumio LED strip 9,6W/m 12V white neutral | V-StrongLumio LED strip 9,6W/m 12V white neutral | J | 157.3 | 6.4088 | 7.7583 | 1901.25 | 3.1813 | 3.1813
247034 | 6.0143 | 247034 | V-StrongLumio LED pásik 9,6W/m 12V biela studená | V-StrongLumio LED pásek 9,6W/m 12V bílá studená (231387) | V-StrongLumio LED pásik 9,6W/m 12V biela studená | V-StrongLumio taśma LED 9,6W/m 12V zimna biała | V-STRONG LED szalag 9,6W/m 12V hideg fehér | V-StrongLumio LED strip 9,6W/m 12V white cold | V-StrongLumio LED strip 9,6W/m 12V white cold | J | 147.62 | 6.0143 | 8.2448 | 1784.25 | 2.9855 | 2.9855
247035 | 6.1129 | 247035 | V-StrongLumio LED pásik 9,6W/m 12V biela teplá | V-StrongLumio LED pásek 9,6W/m 12V bílá teplá (231392) | V-StrongLumio LED pásik 9,6W/m 12V biela teplá | V-StrongLumio taśma LED 9,6W/m 12V ciepła biała | V-STRONG LED szalag 9,6W/m 12V meleg fehér | V-StrongLumio LED strip 9,6W/m 12V white warm | V-StrongLumio LED strip 9,6W/m 12V white warm | J | 150.04 | 6.1129 | 7.6341 | 1813.5 | 3.0345 | 3.0345
529561 | 16.4488 | 529561 | V-StrongLumio LED pásik 9,6W/m 24V (120 LED) biela teplá neon IP67(405177) | V-StrongLumio LED pásek 9,6W/m 24V (120 LED) bílá teplá neon IP67 (405177) | V-StrongLumio LED pásik 9,6W/m 24V (120 LED) biela teplá neon IP67(405177) | V-StrongLumio pasek LED 9,6 W/m 24 V (120 LED) ciepła biel neon IP67 (405177) | V-StrongLumio LED szalag, 9,6W/m 24V, neon, meleg fehér, 120 LED/m | V-StrongLumio LED strip 9,6W/m 24V white warm neon 120 LED/m IP67 | V-StrongLumio LED strip 9,6W/m 24V white warm neon 120 LED/m IP67 | D | 396.4356 | 16.4488 | 43.2906 | 5534.4039 | 8.5295 | 8.5295
557591 | 3.2104 | 557591 | V-StrongLumio LED pásik COB 12V 5W/m (320 LED/m) - 8mm,biela neutrálna | V-StrongLumio LED pásek COB 12V 5W/m (320 LED/m) 8mm, bílá neutrální (544535) | V-StrongLumio LED pásik COB 12V 5W/m (320 LED/m) - 8mm,biela neutrálna | StrongLumio LED pasek COB 12V 5W/m (320 LED/m) 8 mm, biała neutralna | StrongLumio LED szalag COB 12V 5W/m (320 LED/m) - 8mm - semleges fehér | StrongLumio LED strip COB 12V 5W/m (320 LED/m) - 8 mm - neutral white | StrongLumio LED strip COB 12V 5W/m (320 LED/m) - 8 mm - neutral white | J | 78.2598 | 3.2104 | 7.8035 | 0 | 1.7069 | 1.7069
557592 | 3.2104 | 557592 | V-StrongLumio LED pásik COB 12V 5W/m (320 LED/m) - 8mm,biela studená | V-StrongLumio LED pásek COB 12V 5W/m (320 LED/m) 8mm, bílá studená (544536) | V-StrongLumio LED pásik COB 12V 5W/m (320 LED/m) - 8mm,biela studená | StrongLumio LED pasek COB 12V 5W/m (320 LED/m) 8 mm, biała zimna | StrongLumio LED szalag COB 12V 5W/m (320 LED/m) - 8mm - hideg fehér | StrongLumio LED strip COB 12V 5W/m (320 LED/m) - 8 mm - cold white | StrongLumio LED strip COB 12V 5W/m (320 LED/m) - 8 mm - cold white | J | 78.2598 | 3.2104 | 7.8035 | 0 | 1.7069 | 1.7069
557590 | 3.2104 | 557590 | V-StrongLumio LED pásik COB 12V 5W/m (320 LED/m) - 8mm,biela teplá | V-StrongLumio LED pásek COB 12V 5W/m (320 LED/m) 8mm, bílá teplá (544534) | V-StrongLumio LED pásik COB 12V 5W/m (320 LED/m) - 8mm,biela teplá | StrongLumio LED pasek COB 12V 5W/m (320 LED/m) 8 mm, biała ciepła | StrongLumio LED szalag, COB 12V 5W/m (320 LED/m) - 8mm - meleg fehér | StrongLumio LED strip COB 12V 5W/m (320 LED/m) - 8 mm - warm white | StrongLumio LED strip COB 12V 5W/m (320 LED/m) - 8 mm - warm white | J | 78.2598 | 3.2104 | 7.8035 | 0 | 1.7069 | 1.7069
555943 | 4.3915 | 555943 | V-StrongLumio LED pásik 24V COB 10+10W/m (576 LED/m) - 8mm 2PIN CCT | V-StrongLumio LED pásek COB 24V 10+10W/m (576 LED/m) - 8mm 2PIN CCT (544705) | V-StrongLumio LED pásik 24V COB 10+10W/m (576 LED/m) - 8mm 2PIN CCT | V-StrongLumio LED – taśma COB 24V 10+10W/m (576 LED/m) – 8 mm 2PIN CCT | V-StrongLumio LED szalag, COB 24V, 10+10W/m (576 LED/m) - 8mm 2PIN CCT | V-StrongLumio LED strip COB 24V 10+10W/m (576 LED/m), 8mm 2PIN CCT | V-StrongLumio LED strip COB 24V 10+10W/m (576 LED/m), 8mm 2PIN CCT | J | 102.6432 | 4.3915 | 0 | 0 | 2.5949 | 2.5949
557593 | 5.4902 | 557593 | V-StrongLumio LED pásik COB 24V 12W/m (480 LED/m) - 8mm,extra teplá biela | V-StrongLumio LED pásek COB 24V 12W/m (480 LED/m) 8mm, extra bílá teplá (544583) | V-StrongLumio LED pásik COB 24V 12W/m (480 LED/m) - 8mm,extra teplá biela | StrongLumio LED pasek COB 24V 12W/m (480 LED/m) 8 mm, ekstra biała ciepła | StrongLumio LED szalag, 24V COB 12W/m (480 LED/m) - 8mm - extra meleg fehér | StrongLumio LED strip 24V COB 12W/m (480 LED/m) - 8mm - extra warm white | StrongLumio LED strip 24V COB 12W/m (480 LED/m) - 8mm - extra warm white | J | 138.886 | 5.4902 | 14.1664 | 0 | 2.919 | 2.919
557488 | 3.2104 | 557488 | V-StrongLumio LED pásik COB 24V 5W/m (320 LED/m) 8mm, biela neutrálna | V-StrongLumio LED pásek COB 24V 5W/m (320 LED/m) 8mm, bílá neutrální (544532) | V-StrongLumio LED pásik COB 24V 5W/m (320 LED/m) 8mm, biela neutrálna | V-StrongLumio LED pasek COB 24V 5W/m (320 LED/m) 8 mm, biała neutralna | V-StrongLumio LED szalag, COB 24V 5W/m (320 LED/m) - 8mm semleges fehér | V-StrongLumio LED strip COB 24V 5W/m (320 LED/m), 8 mm, white neutral | V-StrongLumio LED strip COB 24V 5W/m (320 LED/m), 8 mm, white neutral | J | 78.2598 | 3.2104 | 8.9942 | 0 | 1.7069 | 1.7069
557588 | 3.2104 | 557588 | V-StrongLumio LED pásik COB 24V 5W/m (320 LED/m) 8mm,biela studená | V-StrongLumio LED pásek COB 24V 5W/m (320 LED/m) 8mm, bílá studená (544533) | V-StrongLumio LED pásik COB 24V 5W/m (320 LED/m) 8mm,biela studená | StrongLumio taśma LED COB 24V 5W/m (320 LED/m) 8 mm, zimna biel | StrongLumio LED szalag, COB 24V 5W/m (320 LED/m) - 8mm hideg fehér | StrongLumio LED strip COB 24V 5W/m (320 LED/m) - 8 mm - cold white | StrongLumio LED strip COB 24V 5W/m (320 LED/m) - 8 mm - cold white | J | 78.2598 | 3.2104 | 8.9942 | 0 | 1.7069 | 1.7069
557479 | 3.2104 | 557479 | V-StrongLumio LED pásik COB 24V 5W/m (320 LED/m) 8mm biela teplá | V-StrongLumio LED pásek COB 24V 5W/m (320 LED/m) 8mm, bílá teplá (544503) | V-StrongLumio LED pásik COB 24V 5W/m (320 LED/m) 8mm biela teplá | V-StrongLumio taśma LED COB 24V 5W/m (320 LED/m) - 8mm -ciepły biały | V-StrongLumio LED szalag, COB 24V 5W/m (320 LED/m) - 8mm - meleg fehér | V-StrongLumio LED strip COB 24V 5W/m (320 LED/m) - 8 mm - warm white | V-StrongLumio LED strip COB 24V 5W/m (320 LED/m) - 8 mm - warm white | J | 78.2598 | 3.2104 | 8.9942 | 0 | 1.7069 | 1.7069
557594 | 3.766 | 557594 | V-StrongLumio LED pásik 24V COB 8W/m (320 LED/m) 5mm, studená biela | V-StrongLumio LED pásek COB 24V 8W/m (320 LED/m) 5mm, bílá studená (544586) | V-StrongLumio LED pásik 24V COB 8W/m (320 LED/m) 5mm, studená biela | StrongLumio LED pasek COB 24V 8W/m (320 LED/m) 5 mm, biała zimna | StrongLumio LED szalag, COB 24V 8W/m (320 LED/m) - 5mm hideg fehér | StrongLumio LED strip COB 24V 8W/m (320 LED/m), 5mm, cold white | StrongLumio LED strip COB 24V 8W/m (320 LED/m), 5mm, cold white | J | 90.3934 | 3.766 | 11.777 | 0 | 2.0183 | 2.0183
553018 | 3.4073 | 553018 | V-StrongLumio LED pásik 24V COB 8W/m (320 LED/m) 5mm, teplá biela | V-StrongLumio LED pásek COB 24V 8W/m (320 LED/m) 5mm, bílá teplá (544584) | V-StrongLumio LED pásik 24V COB 8W/m (320 LED/m) 5mm, teplá biela | V-StrongLumio taśma LED COB 24V 8W/m (320 LED/m) - 5mm -ciepły biały | V-StrongLumio LED szalag, COB 24V 8W/m (320 LED/m) - 5mm - meleg fehér | V-StrongLumio LED strip COB 24V 8W/m (320 LED/m), 5mm, warm white | V-StrongLumio LED strip COB 24V 8W/m (320 LED/m), 5mm, warm white | J | 84.8707 | 3.4073 | 11.777 | 0 | 1.826 | 1.826
557600 | 6.7249 | 557600 | V-StrongLumio LED pásik free cut COB 12V 12W/m (528 LED/m) - 8mm - studená biela | V-StrongLumio LED pásek free cut COB 12V 12W/m (528 LED/m)8mm,bílá stud.(544596) | V-StrongLumio LED pásik free cut COB 12V 12W/m (528 LED/m) - 8mm - studená biela | StrongLumio Taśma LED free cut COB 12V 12W/m (528 LED/m) 8mm, biała zimna | StrongLumio LED szalag free cut COB 12V 12W/m (528 LED/m) - 8mm - hideg fehér | StrongLumio LED strip free-cut COB 12V 12W/m (528 LED/m), 8 mm, cold white | StrongLumio LED strip free-cut COB 12V 12W/m (528 LED/m), 8 mm, cold white | J | 167.508 | 6.7249 | 18.8859 | 0 | 3.604 | 3.604
557596 | 6.7249 | 557596 | V-StrongLumio LED pásik free cut 12V COB 12W/m (528 LED/m) 8mm, teplá biela | V-StrongLumio LED pásek free cut COB 12V 12W/m (528 LED/m)8mm,bílá teplá(544594) | V-StrongLumio LED pásik free cut 12V COB 12W/m (528 LED/m) 8mm, teplá biela | StrongLumio LED taśma free cut COB 12V 12W/m (528 LED/m) - 8mm - ciepły biały | StrongLumio LED szalag free cut 12V COB 12W/m (528 LED/m) - 8mm - meleg fehér | StrongLumio LED strip free-cut 12V COB 12W/m (528 LED/m), 8 mm, warm white | StrongLumio LED strip free-cut 12V COB 12W/m (528 LED/m), 8 mm, warm white | J | 167.508 | 6.7249 | 18.8859 | 0 | 3.604 | 3.604
557598 | 6.7249 | 557598 | V-StrongLumio LED pásik free cut COB 12V 12W/m (528 led/m)-8mm - biela neutrálna | V-StrongLumio LED pásek free cut COB 12V 12W/m(528 LED/m)8mm,bílá neutr.(544595) | V-StrongLumio LED pásik free cut COB 12V 12W/m (528 led/m)-8mm - biela neutrálna | StrongLumio LED taśma free cut COB 12V 12W/m (528 LED/m) - 8mm - neutralny biały | StrongLumio LED szalag free cut COB 12V 12W/m (528 LED/m) - 8mm - semleges fehér | StrongLumio free-cut LED strip COB 12V 12W/m (528 LED/m), 8 mm, white neutral | StrongLumio free-cut LED strip COB 12V 12W/m (528 LED/m), 8 mm, white neutral | J | 167.508 | 6.7249 | 18.8859 | 0 | 3.604 | 3.604
557595 | 6.7249 | 557595 | V-StrongLumio LED pásik free cut 24V COB 12W/m (528 LED/m) 8mm, teplá biela | V-StrongLumio LED pásek free cut COB 24V 12W/m(528 LED/m) 8mm,bílá teplá(544587) | V-StrongLumio LED pásik free cut 24V COB 12W/m (528 LED/m) 8mm, teplá biela | StrongLumio LED pasek free cut COB 24V 12W/m (528 LED/m) 8 mm, biała ciepła | StrongLumio LED szalag, free cut COB 24V 12W/m (528 LED/m) - 8mm - meleg fehér | StrongLumio LED strip free-cut COB 24V 12W/m (528 LED/m), 8mm, warm white | StrongLumio LED strip free-cut COB 24V 12W/m (528 LED/m), 8mm, warm white | J | 167.508 | 6.7249 | 18.8859 | 0 | 3.604 | 3.604
557597 | 6.7249 | 557597 | V-StrongLumio LED pásik free cut 24V COB 12W/m (528 LED/m) - 8mm - studená biela | V-StrongLumio LED pásek free cut COB 24V 12W/m(528 LED/m)8mm,bílá studená(544593 | V-StrongLumio LED pásik free cut 24V COB 12W/m (528 LED/m) - 8mm - studená biela | StrongLumio taśma LED free cut COB 24V 12W/m (528 LED/m) - 8mm -zimny biały | StrongLumio LED szalag, free cut COB 24V 12W/m (528 LED/m) - 8mm hideg fehér | StrongLumio LED strip free-cut COB 24V 12W/m (528 LED/m), 8mm, cold white | StrongLumio LED strip free-cut COB 24V 12W/m (528 LED/m), 8mm, cold white | J | 167.508 | 6.7249 | 18.8859 | 0 | 3.604 | 3.604
551506 | 6.7249 | 551506 | V-StrongLumio led pásik free cut COB 24V 12W/m (528 led/m)-8mm - biela neutrálna | V-StrongLumio LED pásek free cut COB 24V 12W/m, 8mm, bílá neutrální (544592) | V-StrongLumio led pásik free cut COB 24V 12W/m (528 led/m)-8mm - biela neutrálna | VStrongLumio taśma LED free cut COB 24V 12W/m (528 LED/m) - 8mm -neutralny biały | VStrongLumio LED szalag, free cut COB 24V 12W/m (528 LED/m) - 8mm semleges fehér | V-StrongLumio free-cut LED strip COB 24V 12W/m (528 LED/m) 8mm, white neutral | V-StrongLumio free-cut LED strip COB 24V 12W/m (528 LED/m) 8mm, white neutral | J | 167.508 | 6.7249 | 18.8859 | 0 | 3.604 | 3.604
557874 | 14.0327 | 557874 | V-StrongLumio LED pásik neon "T" 4x10 mm 24V 9,6W (168 LED/m) IP67 bílá teplá | V-StrongLumio LED pásek neon "T" 4x10 mm 24V 9,6W (168 LED/m) bílá teplá(546649) | V-StrongLumio LED pásik neon "T" 4x10 mm 24V 9,6W (168 LED/m) IP67 bílá teplá | StrongLumio taśma LED neon „T” 4x10 mm 24V 9,6W (168 LED/m) IP67, biała ciepła | StrongLumio LED szalag neon 4x10 mm „T” alakú, 168 LED/m meleg fehér | StrongLumio LED strip neon "T" 4x10 mm 24V 9,6W (168 LED/m) IP67 white warm | StrongLumio ruban LED néon T 4x10 mm 24V 9,6W IP67 blanc chaud | J | 336.8231 | 14.0327 | 38.653 | 0 | 7.5204 | 7.5204
557873 | 12.6428 | 557873 | V-StrongLumio LED pásik neón 4x10 mm 24V 9,6W (168 LED/m) IP67 biela teplá | V-StrongLumio LED pásek neon 4x10 mm 24V 9,6W(168 LED/m)IP67 bílá teplá (546648) | V-StrongLumio LED pásik neón 4x10 mm 24V 9,6W (168 LED/m) IP67 biela teplá | StrongLumio taśma LED neon 4x10 mm 24V 9,6W (168 LED/m) IP67, biała ciepła | StrongLumio LED szalag neon 4x10 mm, 168 LED/m meleg fehér | StrongLumio LED strip neon 4x10 mm 24V 9,6W (168 LED/m) IP67 white warm | StrongLumio ruban LED néon 4x10 mm 24V 9,6W IP67 blanc chaud | J | 303.4636 | 12.6428 | 34.75 | 0 | 6.7755 | 6.7755
553693 | 19.9506 | 553693 | V-StrongLumio LED pásik neon 6x12 mm, 168 LED/m biela neutrálna | V-StrongLumio LED pásek neon 6x12 mm 24V 9,6W IP67 bílá neutrální (546626) | V-StrongLumio LED pásik neon 6x12 mm, 168 LED/m biela neutrálna | V-StrongLumio taśma LED neon 6x12 mm 24V 9,6W (168 LED/m) IP67, biały neutralny | V-StrongLumio LED neon szalag 6x12 mm 24V 9,6W (168 LED/m) IP67 fehér semleges | V-StrongLumio LED neon strip, 6x12 mm 24V 9,6W (168 LED/m) IP67, neutral white | V-StrongLumio LED neon strip, 6x12 mm 24V 9,6W (168 LED/m) IP67, neutral white | J | 478.8698 | 19.9506 | 56.028 | 0 | 10.6919 | 10.6919
557870 | 19.9506 | 557870 | V-StrongLumio LED pásik neon 6x12 mm 24V 9,6W , 168 LED/m IP67 biela teplá | V-StrongLumio LED pásek neon 6x12 mm 24V 9,6W(168 LED/m)IP67 bílá teplá (546625) | V-StrongLumio LED pásik neon 6x12 mm 24V 9,6W , 168 LED/m IP67 biela teplá | StrongLumio taśma LED neon 6x12 mm 24V 9,6W (168 LED/m) IP67, ciepła biel | StrongLumio LED neon szalag 6x12 mm 24V 9,6W (168 LED/m) IP67 fehér meleg | StrongLumio LED neon strip, 6x12 mm 24V 9,6W (168 LED/m) IP67, warm white | StrongLumio ruban LED néon 6x12 mm 24V 9,6W IP67 blanc chaud | J | 478.8698 | 19.9506 | 56.028 | 0 | 10.6919 | 10.6919
557755 | 11.3427 | 557755 | V-StrongLumio LED pásik vysoká svietivosť 24V 12W/m (160 LED/m) 8mm, biela studená | V-StrongLumio LED pásek vysoká svítivost 24V 12W/m 8mm, bílá studená (544702) | V-StrongLumio LED pásik vysoká svietivosť 24V 12W/m (160 LED/m) 8mm, biela studená | StrongLumio LED – wysoka jasność, 24V, 12W/m, 160 LED/m, 8 mm, biała zimna | StrongLumio LED-szalag, nagy fényerő, 24 V, 12 W/m (160 LED/m), 8 mm, hideg fehé | StrongLumio LED strip high efficiency 24V 12W/m (160 LED/m), 8mm, cold white | StrongLumio LED strip high efficiency 24V 12W/m (160 LED/m), 8mm, cold white | J | 282.5302 | 11.3427 | 31.8542 | 0 | 6.0787 | 6.0787
557601 | 11.3427 | 557601 | V-StrongLumio LED pásik vysoká svietivosť 24V 12W/m (160 LED/m) 8mm, biela teplá | V-StrongLumio LED pásek vysoká svítivost 24V 12W/m 8mm, bílá teplá (544598) | V-StrongLumio LED pásik vysoká svietivosť 24V 12W/m (160 LED/m) 8mm, biela teplá | StrongLumio taśma LED wysoka jasność 24V 12W/m (160 LED/m) 8 mm, ciepła biel | StrongLumio LED-szalag, nagy fényerő, 24 V, 12 W/m (160 LED/m), 8 mm, meleg fehé | StrongLumio LED strip high efficiency 24V 12W/m (160 LED/m), 8mm, warm white | StrongLumio LED strip high efficiency 24V 12W/m (160 LED/m), 8mm, warm white | J | 282.5302 | 11.3427 | 31.8542 | 0 | 6.0787 | 6.0787
367684 | 9.0469 | 367684 | V-StrongLumio LED profil Belcore 2m strieborný elox | V-StrongLumio LED profil Belcore 2m stříbrný elox (342524) | V-StrongLumio LED profil Belcore 2m strieborný elox | V-StrongLumio LED profil Belcore 2m srebrny elox | V-STRONG LED profil Belcore 2m ezüst elox | V-StrongLumio LED profile Belcore 2m silver anodized | V-StrongLumio LED profile Belcore 2m silver anodized | D | 197.736 | 9.0469 | 17.5879 | 2987.4886 | 9.335 | 9.335
365838 | 0.38876 | 365838 | V-StrongLumio LED rohový spoj pájecí 10mm | V-StrongLumio LED rohový spoj pájecí 10mm (342538) | V-StrongLumio LED rohový spoj pájecí 10mm | V-StrongLumio LED narożnik do taśm ledowych - lutowany 10mm | V-STRONG LED sarok csatlakozó forrasztásra 10 mm | V-StrongLumio LED corner solder joint 10mm | V-StrongLumio LED corner solder joint 10mm | J | 8.547 | 0.38876 | 1.2882 | 140.7988 | 0.36644 | 0.36644
365837 | 0.34987 | 365837 | V-StrongLumio LED rohový spoj pájecí 8mm | V-StrongLumio LED rohový spoj pájecí 8mm (342529) | V-StrongLumio LED rohový spoj pájecí 8mm | V-StrongLumio LED narożnik do taśm ledowych - lutowany 8mm | V-STRONG LED sarok csatlakozó forrasztásra 8 mm | V-StrongLumio LED corner solder joint 8mm | V-StrongLumio LED corner solder joint 8mm | J | 7.6923 | 0.34987 | 1.2557 | 126.719 | 0.32976 | 0.32976
513554 | 14.2414 | 513554 | nepřekládat | V-StrongLumio LED vypínač do profilu 12/24V modrá LED kontrolka | nepřekládat | nepřekládat | nepřekládat | nepřekládat | nepřekládat | J | 332.64 | 14.2414 | 49.3695 | 4910.625 | 11.6356 | 11.6356
394332 | 16.1115 | 394332 | V-LED vypínač/stmievač do lišty 12V/24V, žltá LED kontrolka | V-StrongLumio LED vypínač/stmívač do profilu 12/24V bez kontrolky (392223) | V-LED vypínač/stmievač do lišty 12V/24V, žltá LED kontrolka | LED wyłącznik / ściemniacz do listwy 12/24V żółty LED kontrolny | LED kapcsoló/fényerő szabályozó profilba 12/24V sárga LED kijelző | V-StrongLumio LED switch/dimmer for profile 12/24V without pilot light | V-StrongLumio LED switch/dimmer for profile 12/24V without pilot light | J | 376.32 | 16.1115 | 55.8524 | 4910.625 | 13.1635 | 13.1635
216253 | 16.1115 | 216253 | V-LED vypínač/stmievač do lišty 12V/24V, modrá LED | V-StrongLumio LED vypínač/stmívač do profilu 12/24V modrá LED kontrolka (215772) | V-LED vypínač/stmievač do lišty 12V/24V, modrá LED | V-LED wył./ściem.do listwy 12V,nieb LED | V-LED kap./fényerőszab.prof.12V, kék LED | V-StrongLumio LED switch/dimmer for profile 12/24V blue LED indicator | V-StrongLumio LED switch/dimmer for profile 12/24V blue LED indicator | J | 376.32 | 16.1115 | 46.9731 | 4910.625 | 13.1635 | 13.1635
216252 | 16.1115 | 216252 | V-LED vypínač/stmievač do lišty 12V/24V, žltá LED kontrolka | V-StrongLumio LED vypínač/stmívač do profilu 12/24V žlutá LED kontrolka (215666) | V-LED vypínač/stmievač do lišty 12V/24V, žltá LED kontrolka | V-StrongLumio LED wył./ściem.do listwy 12V, żółt LED | V-LED kap./fényerőszab.prof.12V,sár.LED | V-StrongLumio LED switch/dimmer for profile 12/24V yellow LED indicator | V-StrongLumio LED switch/dimmer for profile 12/24V yellow LED indicator | J | 376.32 | 16.1115 | 46.9731 | 4910.625 | 13.1635 | 13.1635
499489 | 13.8718 | 499489 | V-StrongLumio lepící páska oboustranná 12mm pre LED profily super silná 5m | V-StrongLumio lepící páska oboustr. 12mm pro LED profily super silná 5m (467484) | V-StrongLumio lepící páska oboustranná 12mm pre LED profily super silná 5m | V-TM-taśma klejąca 12mm dwustronna do profili LED super mocna 5m | V-Kétoldalas ragasztószalag 12 mm LED profilokhoz, szuper erős, 5m | V-StrongLumio adhesive tape double-sided 12mm for LED profiles super thick 5m | V-StrongLumio adhesive tape double-sided 12mm for LED profiles super thick 5m | J | 350.9478 | 13.8718 | 35.3815 | 4973.75 | 10.77 | 10.77
504213 | 40.2639 | 504213 | V-TM-lepiaca páska obojstranná 12mm pre LED profily super silná 25m | V-StrongLumio lepící páska oboustranná pro LED profily super silná 25m (471803) | V-TM-lepiaca páska obojstranná 12mm pre LED profily super silná 25m | V-TM-taśma klejąca obustronna 12mm do profili LED super mocna 25m | V-Kétoldalas ragasztószalag 12 mm LED profilokhoz, szuper erős, 25m | V-StrongLumio adhesive tape double-sided 12mm for LED profiles super strong 25m | V-StrongLumio adhesive tape double-sided 12mm for LED profiles super strong 25m | J | 1021.4001 | 40.2639 | 107.1878 | 14475.625 | 30.21 | 30.21
557765 | 10.5315 | 557765 | V-StrongLumio magnetický senzor pre dverový vypínač | V-StrongLumio magnetický senzor pro dveřní vypínač (546602) | V-StrongLumio magnetický senzor pre dverový vypínač | StrongLumio magnetyczny czujnik do wyłącznika drzwiowego | StrongLumio mágneses érzékelő ajtókapcsolóhoz | StrongLumio magnetic sensor for door switch | StrongLumio magnetic sensor for door switch | J | 230.6136 | 10.5315 | 0 | 0 | 10.2598 | 10.2598
516759 | 0.27987 | 516759 | V-StrongLumio napájací DC zdierka 2,1mm so svorkovnicou | V-StrongLumio napájecí DC zdířka 2,1mm se svorkovnicí (381175) | V-StrongLumio napájací DC zdierka 2,1mm so svorkovnicou | V-StrongLumio złącze zasilające DC 2,1mm z zaciskiem | V-StrongLumio DC tápcsatlakozó, konnektor kábel x jack, 2,1mm | V-StrongLumio power DC socket 2.1mm with terminal block | V-StrongLumio power DC socket 2.1mm with terminal block | J | 11.8182 | 0.27987 | 0.98769 | 101.3752 | 0.26384 | 0.26384
510806 | 19.7321 | 510806 | V-StrongLumio napájací zdroj 24V - 36W (6x mini konektor + 1x 3PIN sensor) | V-StrongLumio napájecí zdroj 24V-36W (6x mini konektor + 1x 3PIN sens.) (484188) | V-StrongLumio napájací zdroj 24V - 36W (6x mini konektor + 1x 3PIN sensor) | V-StrongLumio zasilacz 24V - 36W (6x złącze mini + 1x czujnik 3PIN) | V-StrongLumio tápegység 24V - 36W (6x mini csatlakozó + 1x 3PIN érzékelő) | V-StrongLumio power supply 24V - 36W (6x mini connector + 1x 3PIN sensor) | V-StrongLumio power supply 24V - 36W (6x mini connector + 1x 3PIN sensor) | J | 497.2493 | 19.7321 | 67.8309 | 7364.1623 | 14.2596 | 14.2596
308950 | 35.4639 | 308950 | V-StrongLumio napájací zdroj plochý LED 24V 100W | V-StrongLumio napájecí zdroj plochý LED 24V 100W (284624) | V-StrongLumio napájací zdroj plochý LED 24V 100W | V-StrongLumio zasilacz płaski LED 24V 100W | V-STRONG tápegység lapos LED 24V 100W | V-StrongLumio flat transformer LED 24V 100W | V-StrongLumio flat transformer LED 24V 100W | J | 844.7522 | 35.4639 | 117.411 | 10065 | 24.2429 | 24.2429
557762 | 52.4722 | 557762 | V-StrongLumio napájací zdroj plochý pre LED 12V – 150W | V-StrongLumio napájecí zdroj plochý pro LED 12V - 150W (544904) | V-StrongLumio napájací zdroj plochý pre LED 12V – 150W | V-StrongLumio płaski zasilacz do LED 12V – 150W | StrongLumio lapos tápegység LED-hez 12V – 150W | StrongLumio flat power supply for LED 12V – 150W | Alimentation plate StrongLumio pour LED 12V – 150W | J | 1249.8884 | 52.4722 | 162.0733 | 0 | 35.8697 | 35.8697
557761 | 22.4364 | 557761 | V-StrongLumio napájací zdroj plochý pre LED 12V – 50W | V-StrongLumio napájecí zdroj plochý pro LED 12V - 50W (544903) | V-StrongLumio napájací zdroj plochý pre LED 12V – 50W | V-StrongLumio zasilacz płaski do LED 12V – 50W | StrongLumio lapos tápegység LED-hez 12V – 50W | StrongLumio flat power supply for LED 12V – 50W | Alimentation plate StrongLumio pour LED 12V – 50W | J | 534.435 | 22.4364 | 72.0326 | 0 | 15.3374 | 15.3374
416642 | 35.4639 | 416642 | V-StrongLumio napájací zdroj plochý pre LED 12V 100W | V-StrongLumio napájecí zdroj plochý pro LED 12V 100W (405187) | V-StrongLumio napájací zdroj plochý pre LED 12V 100W | V-StrongLumio zasilacz płaski pro LED 12V 100W | V-STRONG tápegység lapos LED-hez 12V 100W | V-StrongLumio power supply flat for LED 12V 100W | V-StrongLumio power supply flat for LED 12V 100W | J | 844.7522 | 35.4639 | 192.9818 | 10065 | 24.2429 | 24.2429
416637 | 14.96 | 416637 | V-StrongLumio napájací zdroj plochý pre LED 12V 15W | V-StrongLumio napájecí zdroj plochý pro LED 12V 15W (405183) | V-StrongLumio napájací zdroj plochý pre LED 12V 15W | V-StrongLumio zasilacz płaski pro LED 12V 15W | V-StrongLumio tápegység lapos LED-hez 12V 15W | V-StrongLumio power supply flat for LED 12V 15W | V-StrongLumio power supply flat for LED 12V 15W | J | 357.808 | 14.96 | 39.1439 | 3340 | 8.1634 | 8.1634
416638 | 17.551 | 416638 | V-StrongLumio napájací zdroj plochý pre LED 12V 30W | V-StrongLumio napájecí zdroj plochý pro LED 12V 30W (405184) | V-StrongLumio napájací zdroj plochý pre LED 12V 30W | V-StrongLumio zasilacz płaski pro LED 12V 30W | V-STRONG tápegység lapos LED-hez 12V 30W | V-StrongLumio power supply flat for LED 12V 30W | V-StrongLumio power supply flat for LED 12V 30W | J | 418.0661 | 17.551 | 54.8866 | 4419 | 11.9978 | 11.9978
416639 | 25.806 | 416639 | V-StrongLumio napájací zdroj plochý pre LED 12V 60W | V-StrongLumio napájecí zdroj plochý pro LED 12V 60W (405185) | V-StrongLumio napájací zdroj plochý pre LED 12V 60W | V-StrongLumio zasilacz płaski pro LED 12V 60W | V-STRONG tápegység lapos LED-hez 12V 60W | V-StrongLumio power supply flat for LED 12V 60W | V-StrongLumio power supply flat for LED 12V 60W | J | 617.2188 | 25.806 | 83.7622 | 7852.8273 | 17.069 | 17.069
416640 | 32.164 | 416640 | V-StrongLumio napájací zdroj plochý pre LED 12V 75W | V-StrongLumio napájecí zdroj plochý pro LED 12V 75W (405186) | V-StrongLumio napájací zdroj plochý pre LED 12V 75W | V-StrongLumio zasilacz płaski pro LED 12V 75W | V-STRONG tápegység lapos LED-hez 12V 75W | V-StrongLumio power supply flat for LED 12V 75W | V-StrongLumio power supply flat for LED 12V 75W | J | 769.2872 | 32.164 | 87.4085 | 7460 | 19.048 | 19.048
557763 | 49.5772 | 557763 | V-StrongLumio napájací zdroj plochý pre LED 24V – 150W | V-StrongLumio napájecí zdroj plochý pro LED 24V - 150W (544906) | V-StrongLumio napájací zdroj plochý pre LED 24V – 150W | V-StrongLumio płaski zasilacz do LED 24V – 150W | StrongLumio lapos tápegység LED-hez 24V – 150W | StrongLumio flat power supply for LED 24V – 150W | Alimentation plate StrongLumio pour LED 24V – 150W | J | 1180.929 | 49.5772 | 156.0706 | 0 | 33.8906 | 33.8906
551887 | 17.551 | 551887 | V-StrongLumio plochý napájací zdroj pre LED 24V – 30W | V-StrongLumio napájecí zdroj plochý pro LED 24V - 30W (544907) | V-StrongLumio plochý napájací zdroj pre LED 24V – 30W | V-StrongLumio płaski zasilacz do LED 24V – 30W | V-StrongLumio lapos tápegység LED-hez 24V – 30W | V-StrongLumio flat power supply for LED 24V – 30W | V-Alimentation plate StrongLumio pour LED 24V – 30W | J | 418.0661 | 17.551 | 53.4772 | 4419 | 11.9978 | 11.9978
552068 | 22.4364 | 552068 | V-StrongLumio plochý napájací zdroj pre LED 24V – 50W | V-StrongLumio napájecí zdroj plochý pro LED 24V - 50W (544902) | V-StrongLumio plochý napájací zdroj pre LED 24V – 50W | V-StrongLumio płaski zasilacz do LED 24V – 50W | V-StrongLumio lapos tápegység LED-hez 24V – 50W | V-StrongLumio flat power supply for LED 24V – 50W | V-Alimentation plate StrongLumio pour LED 24V – 50W | J | 534.435 | 22.4364 | 72.0326 | 6068.3312 | 15.3374 | 15.3374
305395 | 23.562 | 305395 | V-StrongLumio napájací zdroj plochý pre LED 24V 60W | V-StrongLumio napájecí zdroj plochý pro LED 24V 60W (284623) | V-StrongLumio napájací zdroj plochý pre LED 24V 60W | V-StrongLumio zasilacz płaski pro LED 24V 60W | V-STRONG tápegység lapos LED-hez 24V 60W | V-StrongLumio flat transformer for LED 24V 60W | #N/A | D | 563.5476 | 23.562 | 73.6454 | 7169.9727 | #N/A | #N/A
416643 | 32.164 | 416643 | V-StrongLumio napájací zdroj plochý pre LED 24V 60W | V-StrongLumio napájecí zdroj plochý pro LED 24V 75W (405188) | V-StrongLumio napájací zdroj plochý pre LED 24V 60W | V-StrongLumio zasilacz płaski pro LED 24V 60W | V-STRONG tápegység lapos LED-hez 24V 60W | V-StrongLumio power supply flat for LED 24V 75W | V-StrongLumio power supply flat for LED 24V 75W | J | 769.2872 | 32.164 | 105.1194 | 7460 | 18.0585 | 18.0585
557756 | 8.533 | 557756 | V-StrongLumio napájací zdroj pre LED 12V – 24W do zásuvky | V-StrongLumio napájecí zdroj pro LED 12V - 24W do zásuvky (544898) | V-StrongLumio napájací zdroj pre LED 12V – 24W do zásuvky | V-StrongLumio zasilacz do LED 12V – 24W do gniazdka | StrongLumio tápegység LED-hez 12V – 24W, konnektorba | StrongLumio power supply for LED 12V – 24W, plug-in | Alimentation StrongLumio pour LED 12V – 24W a brancher sur prise | J | 241.362 | 8.533 | 0 | 0 | 5.6285 | 5.6285
557758 | 12.7995 | 557758 | V-StrongLumio napájací zdroj pre LED 12V - 36W do zásuvky | V-StrongLumio napájecí zdroj pro LED 12V - 36W do zásuvky (544900) | V-StrongLumio napájací zdroj pre LED 12V - 36W do zásuvky | V-StrongLumio zasilacz do LED 12V - 36W do gniazdka | StrongLumio tápegység LED-hez 12V - 36W, konnektorba | StrongLumio power supply for LED 12V - 36W, plug-in | Alimentation StrongLumio pour LED 12V - 36W a brancher sur prise | J | 362.043 | 12.7995 | 0 | 0 | 8.4427 | 8.4427
376307 | 24.8411 | 376307 | V-STRONG napájací zdroj pre LED 12V 120W | V-StrongLumio napájecí zdroj pro LED 12V 120W (353250) | V-STRONG napájací zdroj pre LED 12V 120W | V-STRONG zasilacz do LED 12V 120W | V-STRONG tápegység LED-hez 12V 120W | V-StrongLumio transformer for LED 12V 120W | V-StrongLumio transformer for LED 12V 120W | D | 699 | 24.8411 | 129.0042 | 25008.75 | 18.5609 | 18.5609
208192 | 13.0366 | 208192 | V-StrongLumio napájací zdroj pre LED 18W, 12V | V-StrongLumio napájecí zdroj pro LED 12V 18W (405179) | V-StrongLumio napájací zdroj pre LED 18W, 12V | V-StrongLumio ZASILACZ DO LED 18W, 12V | V-YUS-tápegység LED-hez 18W,12V | V-StrongLumio transformer for LED 12V 18W | V-StrongLumio transformer for LED 12V 18W | D | 370.26 | 13.0366 | 37.5791 | 4475.25 | 8.3203 | 8.3203
208193 | 14.5703 | 208193 | V-StrongLumio napájací zdroj pre LED 30W, 12V | V-StrongLumio napájecí zdroj pro LED 12V 30W (405180) | V-StrongLumio napájací zdroj pre LED 30W, 12V | V-StrongLumio ZASILACZ DO LED 30W, 12V | V-YUS-tápegység LED-hez 30W,12V | V-StrongLumio transformer for LED 12V 30W | V-StrongLumio transformer for LED 12V 30W | D | 413.82 | 14.5703 | 43.9216 | 5001.75 | 9.2992 | 9.2992
208194 | 22.6223 | 208194 | V-StrongLumio napájací zdroj pre LED 48W, 12V | V-StrongLumio napájecí zdroj pro LED 12V 48W (405181) | V-StrongLumio napájací zdroj pre LED 48W, 12V | V-StrongLumio ZASILACZ DO LED 48W, 12V | V-YUS-tápegység LED-hez 48W,12V | V-StrongLumio transformer for LED 12V 48W | V-StrongLumio transformer for LED 12V 48W | D | 642.51 | 22.6223 | 69.7586 | 7765.875 | 14.4383 | 14.4383
557757 | 8.533 | 557757 | V-StrongLumio napájací zdroj pre LED 24V – 24W do zásuvky | V-StrongLumio napájecí zdroj pro LED 24V - 24W do zásuvky (544899) | V-StrongLumio napájací zdroj pre LED 24V – 24W do zásuvky | V-StrongLumio zasilacz do LED 24V – 24W do gniazdka | StrongLumio tápegység LED-hez 24V – 24W, konnektorba | StrongLumio power supply for LED 24V – 24W, plug-in | Alimentation StrongLumio pour LED 24V – 24W a brancher sur prise | J | 241.362 | 8.533 | 0 | 0 | 5.6285 | 5.6285
557759 | 12.243 | 557759 | V-StrongLumio napájací zdroj pre LED 24V - 36W do zásuvky | V-StrongLumio napájecí zdroj pro LED 24V - 36W do zásuvky (544901) | V-StrongLumio napájací zdroj pre LED 24V - 36W do zásuvky | V-StrongLumio zasilacz do LED 24V - 36W do gniazdka | StrongLumio tápegység LED-hez 24V - 36W, konnektorba | StrongLumio power supply for LED 24V - 36W, plug-in | Alimentation StrongLumio pour LED 24V - 36W a brancher sur prise | J | 346.302 | 12.243 | 0 | 0 | 8.0756 | 8.0756
308949 | 28.7571 | 308949 | V-StrongLumio napájací zdroj pre LED 24v 80W | V-StrongLumio napájecí zdroj pro LED 24V 80W (284619) | V-StrongLumio napájací zdroj pre LED 24v 80W | V-StrongLumio zasilacz do LED 24V 80W | V-STRONG tápegység LED-hez 24V 80W | V-StrongLumio transformer for LED 24V 80W | V-StrongLumio transformer for LED 24V 80W | D | 816.75 | 28.7571 | 79.5797 | 9871.875 | 17.6196 | 17.6196
313711 | 1.391 | 313711 | V-TL-plochý RGB kábel | V-StrongLumio plochý RGB kabel (čtyřlinka) (276497) | V-TL-plochý RGB kábel | V-TL- płaski RGB kabel | V-TL-lapos RGB kábel | V-StrongLumio flat RGB cable (four-line) | V-StrongLumio flat RGB cable (four-line) | J | 32.4892 | 1.391 | 4.262 | 479.6242 | 1.1364 | 1.1364
492672 | 1.8547 | 492672 | V-StrongLumio plochý RGBCCT kabel | V-StrongLumio plochý RGBCCT kabel (šestilinka) (489472) | V-StrongLumio plochý RGBCCT kabel | V-StrongLumio płaski RGBCCT kabel | V-StrongLumio RGBCCT LED lapos kábel, 6x0,30 | V-StrongLumio flat RGBCCT cable (six-wire) | V-StrongLumio flat RGBCCT cable (six-wire) | J | 43.3191 | 1.8547 | 6.1174 | 639.5023 | 1.5153 | 1.5153
399080 | 1.6644 | 399080 | V-StrongLumio plochý RGBW Kábel (päťlinka) | V-StrongLumio plochý RGBW kabel (pětilinka) (399079) | V-StrongLumio plochý RGBW Kábel (päťlinka) | V-StrongLumio płaski RGBW kabel | V-StrongLumio RGBW LED lapos kábel, 5x0,30 | V-StrongLumio flat RGBW cable (five-pin) | V-StrongLumio flat RGBW cable (five-pin) | J | 38.8759 | 1.6644 | 5.4897 | 573.9082 | 1.3599 | 1.3599
461431 | 16.9096 | 461431 | V-StrongLumio vypínač/stmievač 12-24V 4A čierny konektory Mini | V-StrongLumio podpovrchový vypínač/stmívač 12-24V bílý konektory Mini (405198) | V-StrongLumio vypínač/stmievač 12-24V 4A čierny konektory Mini | V-StrongLumio wyłacznik/ściemniacz 12-24V 4A czarny konektory Mini | V-STRONG Kapacitív kapcsoló | V-StrongLumio Subsurface Switch/Dimmer 12-24V 4A White Connectors Mini | V-StrongLumio Subsurface Switch/Dimmer 12-24V 4A White Connectors Mini | J | 371.7945 | 16.9096 | 57.5168 | 6124.7506 | 15.2064 | 15.2064
478174 | 14.8105 | 478174 | V-StrongLumio pohybový senzor do profilu 12-24V, 8A | V-StrongLumio pohybový senzor do profilu 12-24V, 8A (405196) | V-StrongLumio pohybový senzor do profilu 12-24V, 8A | V-StrongLumio wyłącznik do profilu 12-24V 8A | STRONG mozgásérzékelő profilba, 12-24V, 8A | V-StrongLumio motion sensor for profile 12-24V, 8A | V-StrongLumio motion sensor for profile 12-24V, 8A | J | 325.6407 | 14.8105 | 47.6697 | 5364.4367 | 13.9606 | 13.9606
368122 | 14.5773 | 368122 | V-StrongLumio pohybový vypínač PIR 12-24V 4A MINI | V-StrongLumio pohybový vypínač PIR 12-24V 4A MINI (343040) | V-StrongLumio pohybový vypínač PIR 12-24V 4A MINI | V-StrongLumio czujnik ruchu PIR 12-24V 4A Mini | V-STRONG mozgásérzékelő kapcsoló PIR 12-24V 4A Mini | V-StrongLumio PIR motion switch 12-24V 4A MINI | V-StrongLumio PIR motion switch 12-24V 4A MINI | J | 320.5125 | 14.5773 | 49.9998 | 5279.9574 | 13.7408 | 13.7408
469002 | 18.5034 | 469002 | V-StrongLumio pohybový vypínač PIR 12-24V 4A Mini | V-StrongLumio pohybový vypínač PIR k zafrézování 12-24V 4A Mini (405209) | V-StrongLumio pohybový vypínač PIR 12-24V 4A Mini | V-StrongLumio czujnik ruchu PIR 12-24V 4A Mini | V-STRONG mozgásérzékelő kapcsoló PIR 12-24V 4A Mini | V-StrongLumio motion switch PIR for milling 12-24V 4A Mini | V-StrongLumio motion switch PIR for milling 12-24V 4A Mini | J | 406.8372 | 18.5034 | 56.9502 | 6124.7506 | 17.4416 | 17.4416
557847 | 14.2928 | 557847 | V-StrongLumio povrchový vypínač/stmievač 12-24V, 4A konektory Mini, strieborná | V-StrongLumio povrchový vyp./stmívač 12-24V,4A konektory Mini,stř.(405201) | V-StrongLumio povrchový vypínač/stmievač 12-24V, 4A konektory Mini, strieborná | V-StrongLumio nawierzchniowy wył./ściemniacz 12-24V, 4A konektory Mini, srebrny | StrongLumio érintős kapcsoló/fényerő szabályozó, 12-24V, 4A, ezüst | Stronglumio Surface Switch/Dimmer 12-24V, 4A Connectors Mini, Silver | StrongLumio interrupteur/variateur saillie 12-24V, 4A connecteurs Mini, argent | J | 345.4542 | 14.2928 | 50.0133 | 0 | 13.924 | 13.924
557846 | 14.857 | 557846 | V-StrongLumio povrchový vypínač/stmievač 12-24V, 4A konektory Mini, biela | V-StrongLumio povrchový vypínač/stmívač 12-24V, 4A konektory Mini, bílá (405200) | V-StrongLumio povrchový vypínač/stmievač 12-24V, 4A konektory Mini, biela | V-StrongLumio nawierzchniowy wyłacznik/ściemniacz 12-24V, 4A konektory Mini, biały | StrongLumio érintős kapcsoló/fényerő szabályozó, 12-24V, 4A, fehér | Stronglumio Surface Switch/Dimmer 12-24V, 4A Connectors Mini, White | StrongLumio interrupteur/variateur 12-24V, 4A connecteurs Mini, blanc | J | 359.0906 | 14.857 | 52.1469 | 0 | 14.4736 | 14.4736
557845 | 13.7286 | 557845 | V-StrongLumio povrchový vypínač/stmievač 12-24V, 4A konektory Mini, čierna | V-StrongLumio povrchový vypínač/stmívač 12-24V, 4A konektory Mini, černá(405199) | V-StrongLumio povrchový vypínač/stmievač 12-24V, 4A konektory Mini, čierna | V-StrongLumio nawierzchniowy wyłacznik/ściemniacz 12-24V, 4A konektory Mini,czarny | StrongLumio érintős kapcsoló/fényerő szabályozó, 12-24V, 4A, fekete | Stronglumio Surface Switch/Dimmer 12-24V, 4A Connectors Mini, Black | StrongLumio interrupteur/variateur 12-24V, 4A connecteurs Mini, noir | J | 359.0906 | 13.7286 | 42.2008 | 0 | 13.3743 | 13.3743
310789 | 35.2754 | 310789 | V-StrongLumio Power diaľkový ovládač/stmievač 1x25A | V-StrongLumio Power dálkový ovladač/stmívač 1x25A (284572) | V-StrongLumio Power diaľkový ovládač/stmievač 1x25A | V-StrongLumio Power pilot/ściemniacz 1x25A | V-STRONG Power távirányitó/fényerő szabályozó 1x25A | V-STRONG Remote control/dimmer 1x25A | V-STRONG Remote control/dimmer 1x25A | J | 1001.88 | 35.2754 | 98.0341 | 12109.5 | 22.5139 | 22.5139
310783 | 1.8252 | 310783 | V-StrongLumio predlžovací kábel 1,8m MINI konektor | V-StrongLumio prodlužovací kabel 1,8m Mini konektor (285110) | V-StrongLumio predlžovací kábel 1,8m MINI konektor | V-StrongLumio przedłużacz 1,8m Mini konektor | V-TM-hosszabbító kábel 1,8m Mini konnektor | V-StrongLumio extension cable 1,8m Mini connector | V-StrongLumio extension cable 1,8m Mini connector | J | 42.8064 | 1.8252 | 5.8874 | 606.4128 | 1.4566 | 1.4566
376942 | 2.2935 | 376942 | V-StrongLumio predlžovací kábel 2m pre dverový senzor 342519 a 342520 | V-StrongLumio prodlužovací kabel 2m pro dveřní senzor 342519 a 342520 (362939) | V-StrongLumio predlžovací kábel 2m pre dverový senzor 342519 a 342520 | V-StrongLumio przedłużacz 2m do 342519 i 342520 | V-STRONG hosszabbító kábel 2m ajtó érzékelőhöz 342519 és 342520 | V-StrongLumio extension cable 2m for door sensor 342519 and 342520 | V-StrongLumio extension cable 2m for door sensor 342519 and 342520 | J | 50.4273 | 2.2935 | 7.2427 | 830.7133 | 2.1619 | 2.1619
310660 | 12.8621 | 310660 | V-StrongLumio profil LED BEGTIN alu biela 2000mm | V-StrongLumio profil LED Begtin 12 alu bílá 2000mm (285035) | V-StrongLumio profil LED BEGTIN alu biela 2000mm | V-StrongLumio profil LED Begtin alu biały 2000mm | V-TM-profil LED Begtin alu fehér 2000mm | V-StrongLumio profile LED Begtin alu white 2000mm | V-StrongLumio profile LED Begtin alu white 2000mm | J | 333.3528 | 12.8621 | 46.2693 | 4473.73 | 11.88 | 11.88
310664 | 12.0176 | 310664 | V-StrongLumio profil LED BEGTIN alu čierna 2000mm | V-StrongLumio profil LED Begtin 12 alu černá 2000mm (285036) | V-StrongLumio profil LED BEGTIN alu čierna 2000mm | V-StrongLumio profil LED Begtin alu czarny 2000mm | V-TM-profil LED Begtin alu fekete 2000mm | V-StrongLumio profile LED Begtin alu black 2000mm | V-StrongLumio profile LED Begtin alu black 2000mm | J | 311.466 | 12.0176 | 32.5183 | 4181.17 | 11.1 | 11.1
310657 | 7.5678 | 310657 | V-StrongLumio profil LED BEGTIN alu elox 2000mm | V-StrongLumio profil LED Begtin 12 alu elox 2000mm (285034) | V-StrongLumio profil LED BEGTIN alu elox 2000mm | V-StrongLumio profil LED Begtin alu elox 2000mm | V-TM-profil LED Begtin alu elox 2000mm | V-StrongLumio profile LED Begtin alu anodized 2000mm | V-StrongLumio profile LED Begtin alu anodized 2000mm | J | 196.1394 | 7.5678 | 21.8817 | 2633.04 | 6.99 | 6.99
310684 | 12.115 | 310684 | V-StrongLumio profil LED BEGTIN alu elox 3000mm | V-StrongLumio profil LED Begtin 12 alu elox 3000mm (285037) | V-StrongLumio profil LED BEGTIN alu elox 3000mm | V-StrongLumio profil LED Begtin alu elox 3000mm | V-TM-profil LED Begtin alu elox 3000mm | V-StrongLumio profile LED Begtin alu anodized 3000mm | V-StrongLumio profile LED Begtin alu anodized 3000mm | J | 313.9914 | 12.115 | 36.2792 | 4217.74 | 11.19 | 11.19
310699 | 11.1731 | 310699 | V-StrongLumio profil LED BEGTON alu biela 2000mm | V-StrongLumio profil LED Begton alu bílá 2000mm (285042) | V-StrongLumio profil LED BEGTON alu biela 2000mm | V-StrongLumio profil LED Begton alu biały 2000mm | V-TM-profil LED Begton alu fehér 2000mm | V-StrongLumio profile LED Begton alu white 2000mm | V-StrongLumio profile LED Begton alu white 2000mm | J | 289.5792 | 11.1731 | 32.4683 | 3888.61 | 10.32 | 10.32
310700 | 10.1338 | 310700 | V-StrongLumio profil LED BEGTON alu čierna 2000mm | V-StrongLumio profil LED Begton alu černá 2000mm (285043) | V-StrongLumio profil LED BEGTON alu čierna 2000mm | V-StrongLumio profil LED Begton alu czarny 2000mm | V-TM-profil LED Begton alu fekete 2000mm | V-StrongLumio profile LED Begton alu black 2000mm | V-StrongLumio profile LED Begton alu black 2000mm | J | 262.6416 | 10.1338 | 27.5075 | 3535.1 | 9.36 | 9.36
308439 | 7.2106 | 308439 | V-StrongLumio profil LED BEGTON alu elox 2000mm | V-StrongLumio profil LED Begton alu elox 2000mm (285041) | V-StrongLumio profil LED BEGTON alu elox 2000mm | V-StrongLumio profil LED Begton alu elox 2000mm | V-TM-profil LED Begton alu elox 2000mm | V-StrongLumio profile LED Begton alu anodized 2000mm | V-StrongLumio profile LED Begton alu anodized 2000mm | J | 186.8796 | 7.2106 | 20.6496 | 2511.14 | 6.66 | 6.66
308440 | 11.5304 | 308440 | V-StrongLumio profil LED BEGTON alu elox 3000mm | V-StrongLumio profil LED Begton alu elox 3000mm (285044) | V-StrongLumio profil LED BEGTON alu elox 3000mm | V-StrongLumio profil LED Begton alu elox 3000mm | V-TM-profil LED Begton alu elox 3000mm | V-StrongLumio profile LED Begton alu anodized 3000mm | V-StrongLumio profile LED Begton alu anodized 3000mm | J | 298.839 | 11.5304 | 35.2728 | 4010.51 | 10.65 | 10.65
553789 | 15.9477 | 553789 | V-StrongLumio profil LED Cabi 12 E alu biely 2000mm | V-StrongLumio profil LED Cabi 12 E alu bílá 2000mm (542856) | V-StrongLumio profil LED Cabi 12 E alu biely 2000mm | V-StrongLumio profil LED Cabi12 E alu biały 2000mm | V-StrongLumio LED profil Cabi12 E, fehér, 2m | StrongLumio profile LED Cabi 12 E alu, white, 2000mm | StrongLumio profile LED Cabi 12 E alu, white, 2000mm | J | 413.3238 | 15.9477 | 47.3558 | 5704.5832 | 14.73 | 14.73
553788 | 34.4288 | 553788 | V-StrongLumio profil LED Cabi 12 E alu biely 4050mm | V-StrongLumio profil LED Cabi 12 E alu bílý 4050mm (481838) | V-StrongLumio profil LED Cabi 12 E alu biely 4050mm | V-StrongLumio profil LED Cabi12 E alu biały 4050mm | V-TM-profil LED Cabi12 E fehér alumínium 4050mm | V-StrongLumio profile LED Cabi 12 E alu white 4050mm | V-StrongLumio profilé LED Cabi 12 E alu blanc 4050mm | J | 892.308 | 34.4288 | 102.3367 | 12327.7009 | 31.8 | 0
310777 | 10.9458 | 310777 | V-StrongLumio profil LED Cabi12 E alu anodovaný 2000mm | V-StrongLumio profil LED Cabi12 E alu anodovaný 2000mm (285082) | V-StrongLumio profil LED Cabi12 E alu anodovaný 2000mm | V-StrongLumio profil LED Cabi12 E alu anodowany 2000mm | V-TM-profil LED Cabi12 E eloxált alumínium 2000mm | V-StrongLumio profile LED Cabi12 E alu anodized 2000mm | V-StrongLumio profile LED Cabi12 E alu anodized 2000mm | J | 283.6866 | 10.9458 | 32.277 | 3815.47 | 10.11 | 10.11
484133 | 25.0096 | 484133 | V-StrongLumio profil LED Cabi12 E alu čierny 3000mm | V-StrongLumio profil LED Cabi12 E alu černý 3000mm (484130) | V-StrongLumio profil LED Cabi12 E alu čierny 3000mm | vVStrongLumio profil LED Cabi12 E alu czarny 3000mm | TM-profil LED Cabi12 E alu fekete 3000mm | V-StrongLumio profile LED Cabi12 E aluminum black 3000mm | V-StrongLumio profile LED Cabi12 E aluminum black 3000mm | J | 648.186 | 25.0096 | 78.9642 | 9032.79 | 23.1 | 23.1
208159 | 6.6909 | 208159 | V-StrongLumio PROFIL LED CORNER ALU ANOD. 1000mm | V-StrongLumio profil LED Corner 10 alu anodovaný 1000mm (130636) | V-StrongLumio PROFIL LED CORNER ALU ANOD. 1000mm | V-StrongLumio PROFIL LED CORNER ALUM ANOD. 1000mm | V-TM-PROFIL LED CORNER ALU ANOD.1000mm | V-StrongLumio profile LED Corner alu anodized 1000mm | V-StrongLumio profile LED Corner alu anodized 1000mm | J | 173.4108 | 6.6909 | 18.8276 | 2328.29 | 6.18 | 6.18
208160 | 13.1219 | 208160 | V-StrongLumio PROFIL LED CORNER ALU ANOD. 2000mm | V-StrongLumio profil LED Corner 10 alu anodovaný 2000mm (130637) | V-StrongLumio PROFIL LED CORNER ALU ANOD. 2000mm | V-StrongLumio PROFIL LED CORNER ALUM ANOD. 2000mm | V-TM-PROFIL LED CORNER ALU ANOD.2000mm | V-StrongLumio profile LED Corner alu anodized 2000mm | V-StrongLumio profile LED Corner alu anodized 2000mm | J | 340.0872 | 13.1219 | 38.7863 | 4559.06 | 12.12 | 12.12
245935 | 20.3 | 245935 | V-StrongLumio profil LED Corner alu anod. 3000mm | V-StrongLumio profil LED Corner 10 alu anodovaný 3000mm (244329) | V-StrongLumio profil LED Corner alu anod. 3000mm | V-StrongLumio profil LED Corner alu anod. 3000mm | V-profil LED Corner alu anod.3000 mm | V-StrongLumio profile LED Corner alu anodized 3000mm | V-StrongLumio profile LED Corner alu anodized 3000mm | J | 526.125 | 20.3 | 60.7818 | 7058.01 | 18.75 | 18.75
306368 | 26.0814 | 306368 | V-StrongLumio profil LED Corner alu anodovaný 4050mm | V-StrongLumio profil LED Corner 10 alu anodovaný 4050mm (252278) | V-StrongLumio profil LED Corner alu anodovaný 4050mm | V-StrongLumio profil LED Corner alu anodowany 4050mm | V-TM-profil LED Corner eloxált alumínium 4050mm | V-StrongLumio profile LED Corner alu anodized 4050mm | V-StrongLumio profile LED Corner alu anodized 4050mm | J | 675.9654 | 26.0814 | 77.8166 | 9081.55 | 24.09 | 24.09
385077 | 10.1013 | 385077 | V-StrongLumio profil LED Corner alu biely 1000mm | V-StrongLumio profil LED Corner 10 alu bílý 1000mm (231271) | V-StrongLumio profil LED Corner alu biely 1000mm | V-StrongLumio profil LED Corner alu biały 1000mm | V-TM-profil LED Corner alu fehér 1000mm | V-StrongLumio profile LED Corner 10 alu white 1000mm | V-StrongLumio profile LED Corner 10 alu white 1000mm | J | 261.7998 | 10.1013 | 28.0084 | 3644.81 | 9.33 | 9.33
245936 | 19.5205 | 245936 | V-StrongLumio profil LED Corner alu biely 2000mm | V-StrongLumio profil LED Corner 10 alu bílý 2000mm (230908) | V-StrongLumio profil LED Corner alu biely 2000mm | V-StrongLumio profil LED Corner alu biały 2000mm | V-profil LED Corner alu fehér 2000 mm | V-StrongLumio profile LED Corner alu white 2000mm | V-StrongLumio profile LED Corner alu white 2000mm | J | 505.9218 | 19.5205 | 52.7897 | 6802.02 | 18.03 | 18.03
306402 | 30.6286 | 306402 | V-StrongLumio profil LED Corner alu biely 3000mm | V-StrongLumio profil LED Corner 10 alu bílý 3000mm (285026) | V-StrongLumio profil LED Corner alu biely 3000mm | V-StrongLumio profil LED Corner alu biały 3000mm | V-TM-profil LED Corner alu fehér 3000mm | V-StrongLumio profile LED Corner alu white 3000mm | V-StrongLumio profile LED Corner alu white 3000mm | J | 793.8174 | 30.6286 | 100.3512 | 10654.06 | 28.29 | 28.29
385090 | 40.5026 | 385090 | V-StrongLumio profil LED Groove alu biely 4050mm | V-StrongLumio profil LED Corner 10 alu bílý 4050mm (353538) | V-StrongLumio profil LED Groove alu biely 4050mm | V-StrongLumio profil LED Groove alu biały 4050mm | V-TM-profil LED Groove alu fehér 4050mm | V-StrongLumio profile LED Corner 10 aluminum white 4050mm | V-StrongLumio profile LED Corner 10 aluminum white 4050mm | J | 1049.7246 | 40.5026 | 119.1029 | 14091.64 | 37.41 | 0
385076 | 9.0944 | 385076 | V-StrongLumio profil LED Corner alu čierny 1000mm | V-StrongLumio profil LED Corner 10 alu černý 1000mm (231270) | V-StrongLumio profil LED Corner alu čierny 1000mm | V-StrongLumio profil LED Corner alu czarny 1000mm | V-TM-profil LED Corner alu fekete 1000mm | V-StrongLumio profile LED Corner 10 aluminum black 1000mm | V-StrongLumio profile LED Corner 10 aluminum black 1000mm | J | 235.704 | 9.0944 | 26.7335 | 3157.21 | 8.4 | 8.4
245937 | 17.4742 | 245937 | V-StrongLumio profil LED Corner alu čierny 2000mm | V-StrongLumio profil LED Corner 10 alu černý 2000mm (230907) | V-StrongLumio profil LED Corner alu čierny 2000mm | V-StrongLumio profil LED Corner alu czarny 2000mm | V-profil LED Corner alu fekete 2000 mm | V-StrongLumio profile LED Corner alu black 2000mm | V-StrongLumio profile LED Corner alu black 2000mm | J | 452.8884 | 17.4742 | 50.6571 | 6082.81 | 16.14 | 16.14
306401 | 27.9653 | 306401 | V-StrongLumio profil LED Corner alu čierny 3000mm | V-StrongLumio profil LED Corner 10 alu černý 3000mm (285025) | V-StrongLumio profil LED Corner alu čierny 3000mm | V-StrongLumio profil LED Corner alu czarny 3000mm | V-TM-profil LED Corner alu fekete 3000mm | V-StrongLumio profile LED Corner alu black 3000mm | V-StrongLumio profile LED Corner alu black 3000mm | J | 724.7898 | 27.9653 | 92.2438 | 9727.62 | 25.83 | 25.83
385078 | 36.2802 | 385078 | V-StrongLumio profil LED Corner alu čierny 4050mm | V-StrongLumio profil LED Corner 10 alu černý 4050mm (353539) | V-StrongLumio profil LED Corner alu čierny 4050mm | V-StrongLumio profil LED Corner alu czarny 4050mm | V-TM-profil LED Corner alu fekete 4050mm | V-StrongLumio profile LED Corner 10 aluminum black 4050mm | V-StrongLumio profile LED Corner 10 aluminum black 4050mm | J | 940.2906 | 36.2802 | 98.1027 | 12628.84 | 33.51 | 0
550328 | 27.0883 | 550328 | V-TM-profil LED Floor alu anodovaný 3000mm | V-StrongLumio profil LED Floor 12 alu anodovaný 3000mm (367362) | V-TM-profil LED Floor alu anodovaný 3000mm | V-StrongLumio profil LED Floor 12 anodowane aluminium 3000 mm | V-StrongLumio LED profil Floor, eloxált alumínium, 3m | V-StrongLumio ALU profile for LED Floor alu anodized 3000mm | V-StrongLumio profilé LED Floor 12 alu anodisé 3000mm | J | 702.0612 | 27.0883 | 80.565 | 9788.57 | 25.02 | 25.02
550331 | 18.8059 | 550331 | V-TM-profil LED Floor 8 alu anodovaný 3000mm | V-StrongLumio profil LED Floor 8 alu anodovaný 3000mm (550330) | V-TM-profil LED Floor 8 alu anodovaný 3000mm | V-StrongLumio profil LED Floor 8 anodowane aluminium 3000 mm | V-StrongLumio LED profil Floor 8, eloxált alumínium, 3m | V-StrongLumio ALU profile for LED Floor 8 alu anodized 3000mm | V-StrongLumio profilé LED Floor 8 alu anodisé 3000mm | J | 489.2688 | 18.8059 | 55.8839 | 6731.8916 | 17.37 | 17.37
208161 | 3.6053 | 208161 | V-StrongLumio PROFIL LED GROOVE 10 ALU ANOD. 1000mm | V-StrongLumio profil LED Groove 10 alu anodovaný 1000mm (130633) | V-StrongLumio PROFIL LED GROOVE 10 ALU ANOD. 1000mm | V-StrongLumio PROFIL LED GROOVE 10 ALUM ANOD. 1000mm | V-TM-PROFIL LED GROOVE 10 ALU ANOD.1000mm | V-StrongLumio profile LED Groove 10 alu anodized 1000mm | V-StrongLumio profile LED Groove 10 alu anodized 1000mm | J | 93.4398 | 3.6053 | 9.7128 | 1243.38 | 3.33 | 3.33
208162 | 9.3542 | 208162 | V-StrongLumio PROFIL LED GROOVE 10 ALU ANOD. 2000mm | V-StrongLumio profil LED Groove 10 alu anodovaný 2000mm (130634) | V-StrongLumio PROFIL LED GROOVE 10 ALU ANOD. 2000mm | V-StrongLumio PROFIL LED GROOVE 10 ALUM ANOD. 2000mm | V-TM-PROFIL LED GROOVE 10 ALU ANOD.2000mm | V-StrongLumio profile LED Groove 10 alu anodized 2000mm | V-StrongLumio profile LED Groove 10 alu anodized 2000mm | J | 242.4384 | 9.3542 | 27.6527 | 3254.73 | 8.64 | 8.64
245938 | 14.7784 | 245938 | V-StrongLumio profil LED Groove 10 alu anod. 3000mm | V-StrongLumio profil LED Groove 10 alu anodovaný 3000mm (233553) | V-StrongLumio profil LED Groove 10 alu anod. 3000mm | V-StrongLumio profil LED Groove 10 alu anod. 3000mm | V-profil LED Groove 10 Alu anod.3000 mm | V-StrongLumio profile LED Groove 10 alu anodized 3000mm | V-StrongLumio profile LED Groove 10 alu anodized 3000mm | J | 383.019 | 14.7784 | 44.6449 | 5144.18 | 13.65 | 13.65
306352 | 18.8059 | 306352 | V-StrongLumio profil LED Groove 10 alu anodovaný 4050mm | V-StrongLumio profil LED Groove 10 alu anodovaný 4050mm (269800) | V-StrongLumio profil LED Groove 10 alu anodovaný 4050mm | V-StrongLumio profil LED Groove 10 alu anodowany 4050mm | V-TM-profil LED Groove 10 eloxált alumínium 4050mm | V-StrongLumio profile LED Groove 10 alu anodized 4050mm | V-StrongLumio profile LED Groove 10 alu anodized 4050mm | J | 487.4022 | 18.8059 | 56.1406 | 6546.03 | 17.37 | 0
385075 | 5.9763 | 385075 | V-StrongLumio profil LED Groove 10 alu biely 1000mm | V-StrongLumio profil LED Groove 10 alu bílý 1000mm (231269) | V-StrongLumio profil LED Groove 10 alu biely 1000mm | V-StrongLumio profil LED Groove 10 alu biały 1000mm | V-TM-profil LED Groove 10 alu fehér 1000mm | V-StrongLumio profile LED Groove 10 alu white 1000mm | V-StrongLumio profile LED Groove 10 alu white 1000mm | J | 154.8912 | 5.9763 | 21.7625 | 2157.63 | 5.52 | 5.52
245939 | 14.4861 | 245939 | V-StrongLumio profil LED Groove 10 alu biely 2000mm | V-StrongLumio profil LED Groove 10 alu bílý 2000mm (230906) | V-StrongLumio profil LED Groove 10 alu biely 2000mm | V-StrongLumio profil LED Groove 10 alu biały 2000mm | V-StrongLumioprofil LED Groove 10 alu fehér 2000 mm | V-StrongLumio profile LED Groove 10 alu white 2000mm | V-StrongLumio profile LED Groove 10 alu white 2000mm | J | 375.4428 | 14.4861 | 42.0195 | 5034.47 | 13.38 | 13.38
306364 | 22.9309 | 306364 | V-StrongLumio profil LED Groove 10 alu biely 3000mm | V-StrongLumio profil LED Groove 10 alu bílý 3000mm (285024) | V-StrongLumio profil LED Groove 10 alu biely 3000mm | V-StrongLumio profil LED Groove 10 alu biały 3000mm | V-TM-profil LED Groove 10 alu fehér 3000mm | V-StrongLumio profile LED Groove 10 alu white 3000mm | V-StrongLumio profile LED Groove 10 alu white 3000mm | J | 594.3108 | 22.9309 | 63.2699 | 7984.45 | 21.18 | 21.18
385089 | 30.4013 | 385089 | V-StrongLumio profil LED Groove 10 alu biely 4050mm | V-StrongLumio profil LED Groove 10 alu bílý 4050mm (353542) | V-StrongLumio profil LED Groove 10 alu biely 4050mm | V-StrongLumio profil LED Groove 10 alu biały 4050mm | V-TM-profil LED Groove 10 alu fehér 4050mm | V-StrongLumio profile LED Groove 10 alu white 4050mm | V-StrongLumio profile LED Groove 10 alu white 4050mm | J | 787.9248 | 30.4013 | 83.9042 | 10580.92 | 28.08 | 0
385072 | 4.9728 | 385072 | V-StrongLumio profil LED Groove 10 alu čierny 1000mm | V-StrongLumio profil LED Groove 10 alu černý 1000mm (231268) | V-StrongLumio profil LED Groove 10 alu čierny 1000mm | V-StrongLumio profil LED Groove 10 alu czarny 1000mm | V-profil LED Groove 10 alu fekete 1000mm | V-StrongLumio profile LED Groove 10 alu black 1000mm | V-StrongLumio profile LED Groove 10 alu black 1000mm | J | 128.7954 | 4.9728 | 19.2286 | 1804.12 | 4.59 | 4.59
245940 | 13.9339 | 245940 | V-StrongLumio profil LED Groove 10 alu čierny 2000mm | V-StrongLumio profil LED Groove 10 alu černý 2000mm (230905) | V-StrongLumio profil LED Groove 10 alu čierny 2000mm | V-StrongLumio profil LED Groove 10 alu czarny 2000mm | V-TM-profil LED Groove 10 alu fekete 2000mm | V-StrongLumio profile LED Groove 10 aluminum black 2000mm | V-StrongLumio profile LED Groove 10 aluminum black 2000mm | J | 361.1322 | 13.9339 | 41.3174 | 4851.62 | 12.87 | 12.87
306363 | 22.2813 | 306363 | V-StrongLumio profil LED Groove 10 alu čierny 3000mm | V-StrongLumio profil LED Groove 10 alu černý 3000mm (277173) | V-StrongLumio profil LED Groove 10 alu čierny 3000mm | V-StrongLumio profil LED Groove 10 alu czarny 3000mm | V-TM-profil LED Groove 10 alu fekete 3000mm | V-StrongLumio profile LED Groove 10 alu black 3000mm | V-StrongLumio profile LED Groove 10 alu black 3000mm | J | 577.4748 | 22.2813 | 69.1553 | 7765.03 | 20.58 | 20.58
385074 | 29.3944 | 385074 | V-StrongLumio profil LED Groove 10 alu čierny 4050mm | V-StrongLumio profil LED Groove 10 alu černý 4050mm (353543) | V-StrongLumio profil LED Groove 10 alu čierny 4050mm | V-StrongLumio profil LED Groove 10 alu czarny 4050mm | V-TM-profil LED Groove 10 alu fekete 4050mm | V-StrongLumio profile LED Groove 10 alu black 4050mm | V-StrongLumio profile LED Groove 10 alu black 4050mm | J | 761.829 | 29.3944 | 87.7877 | 10239.6 | 27.15 | 0
221114 | 8.185 | 221114 | V-StrongLumio profil LED Slim alu anodovaný 2000mm | V-StrongLumio profil LED Slim alu anodovaný 2000mm (215826) | V-StrongLumio profil LED Slim alu anodovaný 2000mm | V-StrongLumio profil LED Slim alu anodowany 2000mm | V-TM-profil LED Slim eloxált alumínium 2000mm | V-StrongLumio profile LED Slim alu anodized 2000mm | V-StrongLumio profile LED Slim alu anodized 2000mm | J | 212.1336 | 8.185 | 22.695 | 2852.46 | 7.56 | 7.56
385071 | 10.491 | 385071 | V-StrongLumio profil LED Surface alu čierny 2000mm | V-StrongLumio profil LED Slim alu černá 2000mm | V-StrongLumio profil LED Surface alu čierny 2000mm | V-StrongLumio profil LED Surface alu czarny 2000mm | V-TM-profil LED Surface alu fekete 2000mm | V-StrongLumio profile LED Slim alu black 2000mm | V-StrongLumio profile LED Slim alu black 2000mm | J | 271.9014 | 10.491 | 30.843 | 3657 | 9.69 | 9.69
308431 | 9.408 | 308431 | V-StrongLumio profil LED Smart alu anodovaný 2000mm. | V-StrongLumio profil LED Smart alu anodovaný 2000mm (285048) | V-StrongLumio profil LED Smart alu anodovaný 2000mm. | V-StrongLumio profil LED Smart alu anodowany 2000mm | V-TM-profil LED Smart eloxált alumínium 2000mm | V-StrongLumio profile LED Smart alu anodized 2000mm | V-StrongLumio profile LED Smart alu anodized 2000mm | D | 243.432 | 9.408 | 23.8852 | 3413.2 | 8.4 | 8.4
310730 | 12.6336 | 310730 | V-StrongLumio profil LED Smart alu čierna 2000mm | V-StrongLumio profil LED Smart alu černá 2000mm (285050) | V-StrongLumio profil LED Smart alu čierna 2000mm | V-StrongLumio profil LED Smart alu czarny 2000mm | V-TM-profil LED Smart alu fekete 2000mm | V-StrongLumio profile LED Smart alu black 2000mm | V-StrongLumio profile LED Smart alu black 2000mm | D | 326.8944 | 12.6336 | 38.2978 | 4583.44 | 11.28 | 11.28
528526 | 10.491 | 528526 | V-TM-profil LED Smart-In10 alu anodovaný 2000mm | V-StrongLumio profil LED Smart-In 10 alu anodovaný 2000mm | V-TM-profil LED Smart-In10 alu anodovaný 2000mm | V-StrongLumio profil LED Smart-In10 alu anodowany 2000mm | V-TM-profil LED Smart-In10 eloxált alumínium 2000mm | V-StrongLumio profile LED Smart-In 10 aluminum anodized 2000mm | V-StrongLumio profile LED Smart-In 10 aluminum anodized 2000mm | J | 271.9014 | 10.491 | 28.3649 | 3644.81 | 9.69 | 9.69
208163 | 4.9045 | 208163 | V-StrongLumio PROFIL LED SURFACE ALU ANOD. 1000mm | V-StrongLumio profil LED Surface 10 alu anodovaný 1000mm (130588) | V-StrongLumio PROFIL LED SURFACE ALU ANOD. 1000mm | V-StrongLumio PROFIL LED SURFACE ALUM ANOD.1000mm | V-TM-PROFIL LED SURFACE ALU ANOD.1000mm | V-StrongLumio profile LED Surface alu anodized 1000mm | V-StrongLumio profile LED Surface alu anodized 1000mm | J | 127.1118 | 4.9045 | 14.3523 | 1706.6 | 4.53 | 4.53
208164 | 9.8739 | 208164 | V-StrongLumio PROFIL LED SURFACE ALU ANOD. 2000mm | V-StrongLumio profil LED Surface 10 alu anodovaný 2000mm (130589) | V-StrongLumio PROFIL LED SURFACE ALU ANOD. 2000mm | V-StrongLumio PROFIL LED SURFACE ALUM ANOD.2000mm | V-TM-PROFIL LED SURFACE ALU ANOD.2000mm | V-StrongLumio profile LED Surface alu anodized 2000mm | V-StrongLumio profile LED Surface alu anodized 2000mm | J | 255.9072 | 9.8739 | 28.8984 | 3437.58 | 9.12 | 9.12
245945 | 15.2006 | 245945 | V-StrongLumio profil LED Surface alu anod. 3000mm (244328) | V-StrongLumio profil LED Surface 10 alu anodovaný 3000mm (244328) | V-StrongLumio profil LED Surface alu anod. 3000mm (244328) | V-StrongLumio profil LED Surface alu anod. 3000mm (244328) | V-profil LED Surface alu anod.3000 mm (244328) | V-StrongLumio profile LED Surface alu anodized 3000mm (244328) | V-StrongLumio profile LED Surface alu anodized 3000mm (244328) | J | 393.9624 | 15.2006 | 45.8482 | 5290.46 | 14.04 | 14.04
306366 | 19.5854 | 306366 | V-StrongLumio profil LED Surface alu anodovaný 4050mm | V-StrongLumio profil LED Surface 10 alu anodovaný 4050mm (252277) | V-StrongLumio profil LED Surface alu anodovaný 4050mm | V-StrongLumio profil LED Surface alu anodowany 4050mm | V-TM-profil LED Surface eloxált alumínium 4050mm | V-StrongLumio profile LED Surface alu anodized 4050mm | V-StrongLumio profile LED Surface alu anodized 4050mm | J | 507.6054 | 19.5854 | 58.391 | 6814.21 | 18.09 | 0
385049 | 7.6328 | 385049 | V-StrongLumio profil LED Surface alu biely 1000mm | V-StrongLumio profil LED Surface 10 alu bílý 1000mm (231267) | V-StrongLumio profil LED Surface alu biely 1000mm | V-StrongLumio profil LED Surface alu biały 1000mm | V-TM-profil LED Surface alu fehér 1000mm | V-StrongLumio profile LED Surface alu white 1000mm | V-StrongLumio profile LED Surface alu white 1000mm | J | 197.823 | 7.6328 | 21.0278 | 2754.94 | 7.05 | 7.05
245946 | 14.5835 | 245946 | V-StrongLumio profil LED Surface alu biely 2000mm | V-StrongLumio profil LED Surface 10 alu bílý 2000mm (230904) | V-StrongLumio profil LED Surface alu biely 2000mm | V-StrongLumio profil LED Surface alu biały 2000mm | V-profil LED Surface Alu fehér 2000 mm | V-StrongLumio profile LED Surface alu white 2000mm | V-StrongLumio profile LED Surface alu white 2000mm | J | 377.9682 | 14.5835 | 43.8868 | 5083.23 | 13.47 | 13.47
306361 | 23.3531 | 306361 | V-StrongLumio profil LED Surface alu biely 3000mm | V-StrongLumio profil LED Surface 10 alu bílý 3000mm (285023) | V-StrongLumio profil LED Surface alu biely 3000mm | V-StrongLumio profil LED Surface alu biały 3000mm | V-TM-profil LED Surface alu fehér 3000mm | V-StrongLumio profile LED Surface alu white 3000mm | V-StrongLumio profile LED Surface alu white 3000mm | J | 605.2542 | 23.3531 | 70.0479 | 8130.73 | 21.57 | 21.57
385070 | 31.5706 | 385070 | V-StrongLumio profil LED Surface alu biely 4050mm | V-StrongLumio profil LED Surface 10 alu bílý 4050mm (353540) | V-StrongLumio profil LED Surface alu biely 4050mm | V-StrongLumio profil LED Surface alu biały 4050mm | V-TM-profil LED Surface alu fehér 4050mm | V-StrongLumio profile LED Surface 10 alu white 4050mm | V-StrongLumio profile LED Surface 10 alu white 4050mm | J | 818.2296 | 31.5706 | 96.3709 | 11409.84 | 29.16 | 0
385061 | 31.5706 | 385061 | V-StrongLumio profil LED Surface alu biely 4050mm | V-StrongLumio profil LED Surface 10 alu bílý 4050mm (353540) | V-StrongLumio profil LED Surface alu biely 4050mm | V-StrongLumio profil LED Surface alu biały 4050mm | V-TM-profil LED Surface alu fehér 4050mm | V-StrongLumio profile LED Surface alu white 4050mm | V-StrongLumio profile LED Surface alu white 4050mm | J | 822.1824 | 31.5706 | 93.909 | 11312.4785 | 29.16 | 0
385023 | 7.8277 | 385023 | V-StrongLumio profil LED Surface alu čierny 1000mm | V-StrongLumio profil LED Surface 10 alu černý 1000mm (231266) | V-StrongLumio profil LED Surface alu čierny 1000mm | V-StrongLumio profil LED Surface alu czarny 1000mm | V-TM-profil LED Surface alu fekete 1000mm | V-StrongLumio profile LED Surface alu black 1000mm | V-StrongLumio profile LED Surface alu black 1000mm | J | 202.8738 | 7.8277 | 23.2766 | 2828.08 | 7.23 | 7.23
245947 | 14.9733 | 245947 | V-StrongLumio profil LED Surface alu čierny 2000mm | V-StrongLumio profil LED Surface 10 alu černý 2000mm (230903) | V-StrongLumio profil LED Surface alu čierny 2000mm | V-StrongLumio profil LED Surface alu czarny 2000mm | V-profil LED Surface alu fekete 2000 mm | V-StrongLumio profile LED Surface alu black 2000mm | V-StrongLumio profile LED Surface alu black 2000mm | J | 388.0698 | 14.9733 | 45.8391 | 5217.32 | 13.83 | 13.83
306358 | 23.9702 | 306358 | V-StrongLumio profil LED Surface alu čierny 3000mm | V-StrongLumio profil LED Surface 10 alu černý 3000mm (275767) | V-StrongLumio profil LED Surface alu čierny 3000mm | V-StrongLumio profil LED Surface alu czarny 3000mm | V-TM-profil LED Surface alu fekete 3000mm | V-StrongLumio profile LED Surface alu black 3000mm | V-StrongLumio profile LED Surface alu black 3000mm | J | 621.2484 | 23.9702 | 72.7315 | 8337.96 | 22.14 | 22.14
385024 | 31.4082 | 385024 | V-StrongLumio profil LED Surface alu čierny 4050mm | V-StrongLumio profil LED Surface 10 alu černý 4050mm (353541) | V-StrongLumio profil LED Surface alu čierny 4050mm | V-StrongLumio profil LED Surface alu czarny 4050mm | V-TM-profil LED Surface alu fekete 4050mm | V-StrongLumio profile LED Surface alu black 4050mm | V-StrongLumio profile LED Surface alu black 4050mm | J | 814.0206 | 31.4082 | 89.0718 | 10934.43 | 29.01 | 0
512983 | 38.0016 | 512983 | V-StrongLumio profil Lucera narážací alu anodovaný 2000mm + tesnenie | V-StrongLumio profil Lucera narážecí alu anodovaný 2000mm + těsnění (359333) | V-StrongLumio profil Lucera narážací alu anodovaný 2000mm + tesnenie | V-StrongLumio profil Lucera wciskany alu anodowany 2000mm + uszczelka | V-StrongLumio LED profil Lucera, ráütéshez, eloxált alumínium, 2m | V-StrongLumio ALU profile for LED Lucera - anodized aluminium 2000mm + sealing | V-StrongLumio ALU profile for LED Lucera - anodized aluminium 2000mm + sealing | J | 984.906 | 38.0016 | 120.3836 | 13750.32 | 35.1 | 35.1
385079 | 76.8477 | 385079 | V-StrongLumio profil Lucera narážací alu anodovaný 4000mm + tesnenie | V-StrongLumio profil Lucera narážecí alu anodovaný 4000mm + těsnění | V-StrongLumio profil Lucera narážací alu anodovaný 4000mm + tesnenie | V-StrongLumio profil Lucera wciskany alu anodowany 4000mm | V-TM-profil Lucera rápattintható alu anodizált 4000mm | V-StrongLumio profile Lucera impact aluminum anodized 4000mm + seal | V-StrongLumio profile Lucera impact aluminum anodized 4000mm + seal | J | 1991.6988 | 76.8477 | 243.542 | 27817.58 | 70.98 | 0
385085 | 45.5045 | 385085 | V-StrongLumio profil LUCERA narážací alu biely lak 2000mm | V-StrongLumio profil Lucera narážecí alu bílý lak 2000mm + těsnění | V-StrongLumio profil LUCERA narážací alu biely lak 2000mm | V-StrongLumio profil Lucera wciskany alu biały lak 2000mm | V-TM-profil Lucera rápattintható alu fehér lakk 2000mm | V-StrongLumio profile Lucera impact aluminum white lacquer 2000mm + seal | V-StrongLumio profile Lucera impact aluminum white lacquer 2000mm + seal | J | 1179.3618 | 45.5045 | 144.1828 | 16468.69 | 42.03 | 42.03
385086 | 87.5011 | 385086 | V-StrongLumio profil Lucera narážací alu bielý lak 4000mm + tesnenie | V-StrongLumio profil Lucera narážecí alu bílý lak 4000mm + těsnění | V-StrongLumio profil Lucera narážací alu bielý lak 4000mm + tesnenie | V-StrongLumio profil Lucera wciskany alu biały lak 4000mm | V-TM-profil Lucera rápattintható alu fehér lakk 4000mm | V-StrongLumio profile Lucera impact aluminum white lacquer 4000mm + seal | V-StrongLumio profile Lucera impact aluminum white lacquer 4000mm + seal | J | 2267.8092 | 87.5011 | 277.2664 | 31669.62 | 80.82 | 0
548046 | 4.7016 | 548046 | V-StrongLumio prepojovací kábel k All in one jednotke - RGBCCT 2m | V-StrongLumio propojovací kabel k All in One jednotce - RGBCCT 2m (487574) | V-StrongLumio prepojovací kábel k All in one jednotke - RGBCCT 2m | V-StrongLumio Kabel połączeniowy do urządzenia All in One - RGBCCT 2m | V-StrongLumio csatlakozókábel az All in One egységhez - RGBCCT 2m | V-StrongLumio connecting cable to All in One unit - RGBCCT 2m | V-StrongLumio câble de connexion pour unité All in One - RGBCCT 2m | J | 105.3806 | 4.7016 | 15.0639 | 0 | 4.5802 | 4.5802
365913 | 1.9825 | 365913 | V-StrongLumio propojovací kábel guľatý konektor (Jack) Mini (fem) | V-StrongLumio propojovací kabel kulatý konektor (Jack) Mini (fem) (342541) | V-StrongLumio propojovací kábel guľatý konektor (Jack) Mini (fem) | V-StrongLumio kable łączące ze złaczkami (Jack) Mini (fem) | V-STRONG összekötő kábel gömbölyű csatlakozó (Jack) Mini (fem) | V-StrongLumio connection cable round connector (Jack) Mini (fem) | V-StrongLumio connection cable round connector (Jack) Mini (fem) | J | 43.5897 | 1.9825 | 5.8965 | 718.0742 | 1.8688 | 1.8688
555944 | 29.2769 | 555944 | V-StrongLumio prijímač pre bezdrátové samonapájacie vypínače 12/24V 2PIN CCT | V-StrongLumio přijímač pro bezdrát. samonapáj. vypínače 12/24V 2PIN CCT (546641) | V-StrongLumio prijímač pre bezdrátové samonapájacie vypínače 12/24V 2PIN CCT | V-StrongLumio odbiornik do bezprzewod wyłączników samonapędowych 12/24V 2PIN CCT | V-StrongLumio vezérlő vezetéknélküli öntápláló kapcsolókhoz 12/24V 2PI | V-StrongLumio receiver for wireless self-powered switches 12/24V 2PIN CCT | StrongLumio récepteur/armoire de distribution pour interrupteurs sans fil autoal | J | 750.073 | 29.2769 | 83.6727 | 0 | 17.2709 | 17.2709
557771 | 9.7793 | 557771 | V-StrongLumio prijímač pre bezdrôtové nabíjacie senzory Jack/6x Mini | V-StrongLumio přijímač pro bezdrátové nabíjecí senzory Jack/6x Mini (546611) | V-StrongLumio prijímač pre bezdrôtové nabíjacie senzory Jack/6x Mini | V-StrongLumio odbiornik do bezprzewodowych czujników ładowania Jack/6x Mini | V-StrongLumio vezérlő vezetéknélküli tölthető érzékelőkhöz Jack/6x Mini | StrongLumio receiver for wireless charging sensors, Jack/6× Mini | StrongLumio receiver for wireless charging sensors, Jack/6× Mini | J | 214.1412 | 9.7793 | 31.9171 | 0 | 9.5269 | 9.5269
484709 | 40.3435 | 484709 | V-StrongLumio prijímač pre bezdrôtové samonapájacie vypínača | V-StrongLumio přijímač pro bezdrátové samonapájecí vypínače 12/24V (467133) | V-StrongLumio prijímač pre bezdrôtové samonapájacie vypínača | V-StrongLumio odbiornik do bezprzewodowych wyłączników samozasilających | V-StrongLumio vezérlőegység az öntápláló kapcsolóhoz 12/24V | V-StrongLumio receiver for wireless self-powered switches 12/24V | V-StrongLumio receiver for wireless self-powered switches 12/24V | J | 1037.8368 | 40.3435 | 109.5741 | 15097.5584 | 23.0279 | 23.0279
553786 | 24.3974 | 553786 | V-StrongLumio prijímač/rozvádzač pre bezdrôtové samonapájacie vypínače 12/24V | V-StrongLumio přijímač/rozvaděč pro bezdrátové samo. vypínače 12/24V (535062) | V-StrongLumio prijímač/rozvádzač pre bezdrôtové samonapájacie vypínače 12/24V | V-StrongLumio odbiornik/rozdzielacz do bezprzew. przeł. 12/24 V z własnym zasil. | V-StrongLumio vevő/elosztó vezeték nélküli, önellátó 12/24 V-os kapcsolókhoz | V-StrongLumio receiver/distributor for wireless self-powered switches 12/24V | StrongLumio récepteur/armoire de distribution pour interrupteurs sans fil autoal | J | 689.9256 | 24.3974 | 73.5447 | 0 | 14.3924 | 14.3924
310782 | 1.7199 | 310782 | V-StrongLumio pripojovací kábel 1,8m MINI konektor | V-StrongLumio připojovací kabel 1,8m Mini konektor (543616) | V-StrongLumio pripojovací kábel 1,8m MINI konektor | V-StrongLumio kabel zasilający 1,8m Mini konektor | V-TM-csatlakozó kábel 1,8m Mini konnektor | V-StrongLumio connection cable 1.8m Mini connector | V-StrongLumio connection cable 1.8m Mini connector | J | 40.3368 | 1.7199 | 4.715 | 544.5338 | 1.3709 | 1.3709
305216 | 0.50538 | 305216 | V-StrongLumio pripojovací kábel s guľatým konektorom pre LED 0,15m | V-StrongLumio připojovací kabel s kulatým konektorem pro LED 0,15m (179054) | V-StrongLumio pripojovací kábel s guľatým konektorom pre LED 0,15m | V-StrongLumio kabel z okrągłą końcówką do LED 0,15m | V-STRONG összekötő kábel gömbölyű csatlakozóval LED-hez 0,15m | V-StrongLumio connection cable with round connector for LED 0,15m | V-StrongLumio connection cable with round connector for LED 0,15m | J | 11.1111 | 0.50538 | 1.9625 | 183.0385 | 0.47636 | 0.47636
208189 | 2.3713 | 208189 | V-StrongLumio PŘIP.KABEL S GUL.KON.PRE LED 2M | V-StrongLumio připojovací kabel s kulatým konektorem pro LED 2m (134114) | V-StrongLumio PŘIP.KABEL S GUL.KON.PRE LED 2M | V-StrongLumio KABEL ŁĄCZ. Z OK. ZŁĄCZ. DO LED 2M | V-YUS-CSATL.KÁBEL GÖMB.KONN.LED-hez 2M | V-StrongLumio connection cable with round connector for LED 2m | V-StrongLumio connection cable with round connector for LED 2m | J | 52.1367 | 2.3713 | 8.094 | 858.8731 | 2.2352 | 2.2352
557764 | 24.3005 | 557764 | V-StrongLumio RF diaľkový ovládač/stmievač 12V/24V 1 zóna | V-StrongLumio RF dálkový ovladač/stmívač 12V/24V 1 zóna (546601) | V-StrongLumio RF diaľkový ovládač/stmievač 12V/24V 1 zóna | V-StrongLumio pilot RF / ściemniacz 12V/24V, 1 strefa | V-StrongLumio RF távirányító/fényerőszabályzó 12V/24V 1 zóna | StrongLumio RF Remote control/dimmer 12V/24V 1 zone | StrongLumioRF Télécommande / variateur 12V/24V – 1 zone | J | 687.357 | 24.3005 | 68.8859 | 0 | 16.0289 | 16.0289
228066 | 4.2944 | 228066 | V-StrongLumio RF diaľkový vypínač/stmievač 12V/24V | V-StrongLumio RF dálkový vypínač/stmívač 12V/24V (223823) | V-StrongLumio RF diaľkový vypínač/stmievač 12V/24V | V-StrongLumio RF zdalne sterowanie - pilot wyłącznik/ściemniacz 12V/24V | V-STRONG RF táv kapcsoló/fényerő szabályozó 12V/24V | V-StrongLumio RF remote switch/dimmer 12V/24V | V-StrongLumio RF remote switch/dimmer 12V/24V | J | 121.968 | 4.2944 | 12.5018 | 1474.2 | 2.7408 | 2.7408
414108 | 22.44 | 414108 | V-StrongLumio řídící jednotka RF univerzální 4 v 1 | V-StrongLumio řídící jednotka RF univerzální 4 v 1 (405357) | V-StrongLumio řídící jednotka RF univerzální 4 v 1 | V-StrongLumio Jednostka sterująca RF uniwersalna, 4 w 1 | V-StrongLumio univerzális vezérlőegység, 4 az 1-ben | V-StrongLumio control unit RF universal 4 in 1 | V-StrongLumio control unit RF universal 4 in 1 | J | 536.712 | 22.44 | 76.7026 | 6828.5454 | 14.8426 | 14.8426
475042 | 33.792 | 475042 | V-StrongLumio řídící jednotka WiFi univerzální 5 v 1 - Smart | V-StrongLumio řídící jednotka WiFi univerzální 5 v 1 - Smart (467117) | V-StrongLumio řídící jednotka WiFi univerzální 5 v 1 - Smart | V-StrongLumio jednotka sterująca WiFi uniwersalna 5 v 1 - Smart | V-STRONG univerzális WiFi vezérlőegység 5 az 1-ben - Smart | V-StrongLumio WiFi control unit universal 5 in 1 - Smart | V-StrongLumio WiFi control unit universal 5 in 1 - Smart | J | 905.7485 | 33.792 | 107.5774 | 11487.2727 | 24.7993 | 24.7993
526573 | 10.3384 | 526573 | V-StrongLumio silikonový ohybný profil 8x16mm pre LED pásiky do 10W/m 10mm | V-StrongLumio silikon. ohebný profil 8x16mm pro LED pásky do 10W/m 10mm (406053) | V-StrongLumio silikonový ohybný profil 8x16mm pre LED pásiky do 10W/m 10mm | V-StrongLumio silikonowy profil elastyczny 8x16mm do taśmy LED o mocy do 10W/m 10m | V-STRONG szilikon rugalmas profil 8x16mm LED szalagokhoz akár 10W/m 10mm-ig | V-StrongLumio flexible silicone profile 8x16mm for LED strips up to 10W/m 10mm | V-StrongLumio flexible silicone profile 8x16mm for LED strips up to 10W/m 10mm | J | 248.9355 | 10.3384 | 28.0927 | 3475.2419 | 5.3559 | 5.3559
557478 | 25.8988 | 557478 | V-StrongLumio spínacie relé pre bezdrôtové samočinné spínače 230V | V-StrongLumio spínací relé pro bezdrátové samonapájecí vypínače 230V (535067) | V-StrongLumio spínacie relé pre bezdrôtové samočinné spínače 230V | VStrongLumio przekaźnik przeł. do bezprzew. włączników z własnym zasilaniem 230V | V-StrongLumio kapcsolórelé vezeték nélküli, önellátó 230 V-os kapcsolókhoz | V-StrongLumio Switching relay for wireless self-powered 230 V switches | StrongLumio relais de commutation pour interrupteurs sans fil auto-alimentés 230 | J | 732.3826 | 25.8988 | 71.6529 | 0 | 15.2781 | 15.2781
529729 | 0.34987 | 529729 | V-StrongLumio spojka univerzálna LED pásik /dvojlinka 8 mm | V-StrongLumio spojka univerzální LED pásek/dvojlinka 8mm (507813) | V-StrongLumio spojka univerzálna LED pásik /dvojlinka 8 mm | V-StrongLumio uniwersalne szybkozłącze taśma/przewód dwużyłowy 8mm | V-StrongLumio csatlakozó univerzális LED szalag/dupla vonal 8 mm | V-StrongLumio connector universal LED strip/double line 8mm | V-StrongLumio connector universal LED strip/double line 8mm | J | 7.6923 | 0.34987 | 1.2255 | 126.719 | 0.32976 | 0.32976
383365 | 1.3137 | 383365 | V-StrongLumio plochý CCT Kábel (trojlinka) | V-StrongLumio trojlinka kabel CCT plochý 3x0,35 (367822) | V-StrongLumio plochý CCT Kábel (trojlinka) | V-StrongLumio kabel trzyżyłowy CCT plochý 3x0,35 | V-StrongLumio háromeres kábel CCT lapos 3x0,35 (367822) | V-StrongLumio three-line cable CCT flat 3x0,35 | V-StrongLumio three-line cable CCT flat 3x0,35 | J | 30.6842 | 1.3137 | 3.9998 | 452.9779 | 1.0733 | 1.0733
221107 | 0.81967 | 221107 | V-StrongLumio úchyty pružinové pre LED prof. (pár) | V-StrongLumio úchyty pružinové pro LED profil (pár) (215054) | V-StrongLumio úchyty pružinové pre LED prof. (pár) | V-StrongLumio mocowania sprężynowe do LED profili (para) | V-TM-rugós rögzítő elem LED profilhoz (pár) | V-StrongLumio spring handles for LED profile (pair) | V-StrongLumio spring handles for LED profile (pair) | J | 20.7932 | 0.81967 | 2.255 | 294.6875 | 0.636 | 0.636
248694 | #N/A | 248694 | V-StrongLumio vklad do profilu LED Oval 2000mm | V-StrongLumio vklad do profilu LED Oval 2000mm (247572) | V-StrongLumio vklad do profilu LED Oval 2000mm | V-StrongLumio wkład do profilu LED Owal 2000mm | V-TM betét LED profilba Oval 2000mm | #N/A | #N/A | D | #N/A | #N/A | #N/A | #N/A | #N/A | #N/A
208168 | 0.73856 | 208168 | V-StrongLumio VYPÍNAČ KOLÍSKOVÝ R13, 230V, 4A, BIELY | V-StrongLumio vypínač kolébkový R13 230V 4A bílý (SAL341) | V-StrongLumio VYPÍNAČ KOLÍSKOVÝ R13, 230V, 4A, BIELY | V-StrongLumio WYŁĄCZNIK KOŁYSKOWY R13, 230V, 4A,BIAŁ | V-BILLENŐ KAPCSOLÓ R13, 230V, 4A, FEHÉR | V-StrongLumio mechanical switch R13 230V 4A white | V-StrongLumio mechanical switch R13 230V 4A white | J | 16.2393 | 0.73856 | 1.9544 | 267.5178 | 0.6962 | 0.6962
208169 | 0.66082 | 208169 | V-StrongLumio vypínač kolísk. R13, 230V,4A,čiern | V-StrongLumio vypínač kolébkový R13 230V 4A černý (SAL342) | V-StrongLumio vypínač kolísk. R13, 230V,4A,čiern | V-StrongLumio wyłącznik kołyskowy R13, 230V, 4A, czarny | V-billenő kapcsoló R13, 230V, 4A, FEKETE | V-StrongLumio mechanical switch R13 230V 4A black | V-StrongLumio mechanical switch R13 230V 4A black | J | 14.5299 | 0.66082 | 2.1557 | 239.3581 | 0.62292 | 0.62292
208170 | 1.1191 | 208170 | V-StrongLumio VYPÍNAČ KOLÍSKOVÝ R13, 230V, 4A, HNEDÝ | V-StrongLumio vypínač kolébkový R13 230V 4A hnědý (SAL344) | V-StrongLumio VYPÍNAČ KOLÍSKOVÝ R13, 230V, 4A, HNEDÝ | V-StrongLumio WYŁĄCZNIK KOŁYSKOWY R13, 230V, 4A, brązowy | V-BILLENŐ KAPCSOLÓ R13, 230V, 4A, BARNA | V-StrongLumio mechanical switch R13 230V 4A brown | V-StrongLumio mechanical switch R13 230V 4A brown | J | 26.1381 | 1.1191 | 1.8149 | 377.2253 | 0.90312 | 0.90312
208171 | 1.1191 | 208171 | V-StrongLumio vypínač kolísk. R13, 230V,4A, šedý | V-StrongLumio vypínač kolébkový R13 230V 4A šedý (SAL343) | V-StrongLumio vypínač kolísk. R13, 230V,4A, šedý | V-StrongLumio wyłącznik kołyskowy R13, 230V, 4A,szar | V-billenő kapcsoló R13, 230V, 4A, SZÜRKE | V-StrongLumio mechanical switch R13 230V 4A grey | V-StrongLumio mechanical switch R13 230V 4A grey | J | 26.1381 | 1.1191 | 1.5027 | 377.2253 | 0.90312 | 0.90312
372735 | 13.0223 | 372735 | V-StrongLumio vypínač/dverný senzor pre max 3 čidla 12-24V 8A | V-StrongLumio vypínač/dveřní senzor pro max. 3 čidla 12-24V 8A (342518) | V-StrongLumio vypínač/dverný senzor pre max 3 čidla 12-24V 8A | V-StrongLumio wyłącznik/do max. 3 czujników 12-24V 8A | V-STRONG kapcsoló/mozgásérzékelő ajtóba max. 3 érzékelő 12-24V 8A | V-StrongLumio switch/door sensor for max. 3 sensors 12-24V 8A | V-StrongLumio switch/door sensor for max. 3 sensors 12-24V 8A | J | 286.3245 | 13.0223 | 44.8687 | 5265.8775 | 12.2751 | 12.2751
365504 | 11.6618 | 365504 | V-StrongLumio vypínač/stmievač 12-24V 4A biely konektory Mini | V-StrongLumio vypínač/stmívač 12-24V 4A bílý konektory Mini (342517) | V-StrongLumio vypínač/stmievač 12-24V 4A biely konektory Mini | V-StrongLumio wyłacznik/ściemniacz 12-24V 4A biały konektory Mini | V-STRONG kapcsoló/fényerő szabályozó 12-24V 4A fehér csatlakozó Mini | V-StrongLumio switch/dimmer 12-24V 4A white connectors Mini | V-StrongLumio switch/dimmer 12-24V 4A white connectors Mini | J | 256.41 | 11.6618 | 42.066 | 4787.1614 | 10.9926 | 10.9926
367411 | 11.6618 | 367411 | V-StrongLumio vypínač/stmievač 12-24V 4A čierny konektory Mini | V-StrongLumio vypínač/stmívač 12-24V 4A černý konektory Mini (342516) | V-StrongLumio vypínač/stmievač 12-24V 4A čierny konektory Mini | V-StrongLumio wyłacznik/ściemniacz 12-24V 4A czarny konektory Mini | V-STRONG kapcsoló/fényerő szabályozó 12-24V 4A fekete csatlakozó Mini | V-StrongLumio switch/dimmer 12-24V 4A black connectors Mini | V-StrongLumio switch/dimmer 12-24V 4A black connectors Mini | J | 256.41 | 11.6618 | 44.2147 | 4787.1614 | 10.9926 | 10.9926
465039 | 13.0223 | 465039 | V-StrongLumio vypínač/stmievač 12-24V 4A čierny konektory Mini | V-StrongLumio vypínač/stmívač 12-24V 4A stříbrný konektory Mini (405197) | V-StrongLumio vypínač/stmievač 12-24V 4A čierny konektory Mini | V-StrongLumio wyłacznik/ściemniacz 12-24V 4A czarny konektory Mini | V-STRONG kapcsoló/fényerő szabályozó 12-24V 4A fekete csatlakozó Mini | V-StrongLumio switch/dimmer 12-24V 4A silver connectors Mini | V-StrongLumio switch/dimmer 12-24V 4A silver connectors Mini | J | 286.3245 | 13.0223 | 51.5408 | 4998.3597 | 12.2751 | 12.2751
462135 | 5.9008 | 462135 | V-TL-led pásik ohybný Z300 6,2W/m 12V neutrálna biela | V-TL-LED pásek ohebný Z300 6,2W/m 12V neutrální bílá (462130) | V-TL-led pásik ohybný Z300 6,2W/m 12V neutrálna biela | V-TL-LED pásek ohebný Z300 6,2W/m 12V 6mm neutrální bílá | V-TL-LED hajlítható szalag Z300 6,2 W/m 12 V 6 mm semleges fehér | V-TL-LED strip flexible Z300 6.2W/m 12V neutral white | V-TL-LED strip flexible Z300 6.2W/m 12V neutral white | J | 139.0095 | 5.9008 | 18.4789 | 2106.2045 | 5.3392 | 5.3392
383241 | 60.3372 | 383241 | V-TL-napájací zdroj pre LED 12V 150W IP67 | V-TL-napájecí zdroj pro LED 12V 150W IP67 (383240) | V-TL-napájací zdroj pre LED 12V 150W IP67 | V-TL-zasilacz do LED 12V 150W IP67 | V-TL-tápegység LED hez 12V 150W IP67 | V-TL-power supply for LED 12V 150W IP67 | #N/A | D | 1421.4051 | 60.3372 | 287.6652 | 21536.4405 | #N/A | #N/A
478172 | 19.8251 | 478172 | V-TL-Prijímač dimLED PR 1KRF | V-TL-přijímač dimLED PR 1KRF (359919) | V-TL-Prijímač dimLED PR 1KRF | V-TL-odbiornik dimLED PR 1KRF | V-TL-dimLED PR 1KRF vevőegység | V-TL-receiver dimLED PR 1KRF | V-TL-receiver dimLED PR 1KRF | J | 467.0332 | 19.8251 | 75.208 | 7076.2605 | 17.9382 | 17.9382
316056 | 1.1508 | 316056 | V-Wago svorka 2x2,5mm (316055) | V-Wago svorka 2x2,5mm (316055) | V-Wago svorka 2x2,5mm (316055) | V-Wago zatrzask 2x2,5mm (316055) | V-Wago kapocs 2x2,5mm (316055) | V-Wago clamp 2x2.5mm (316055) | V-Wago clamp 2x2.5mm (316055) | J | 26.88 | 1.1508 | 2.4341 | 396.8182 | 0.94025 | 0.94025
521852 | 0.92499 | 521852 | V-Wago svorka 3x2,5mm (507264) | V-Wago svorka 3x2,5mm (507264) | V-Wago svorka 3x2,5mm (507264) | V-Wago zatrzask 3x2,5mm (507264) | V-Wago kapocs 3x2,5mm (507264) | V-Wago clamp 3x2.5mm (507264) | V-Wago clamp 3x2.5mm (507264) | J | 21.6048 | 0.92499 | 3.0509 | 318.9426 | 0.75572 | 0.75572
316055 | 0.72168 | 316055 | Wago svorka 2x2,5mm | Wago svorka 2x2,5mm | Wago svorka 2x2,5mm | Wago zatrzask 2x2,5mm | Wago kapocs 2x2,5mm | Wago clamp 2x2.5mm | Wago borne 2x2,5mm | S* | 17.2368 | 0.72168 | 2.4278 | 254.4597 | 0.58766 | 0.58766
507264 | 0.90459 | 507264 | Wago svorka 3x2,5mm | Wago svorka 3x2,5mm | Wago svorka 3x2,5mm | Wago zatrzask 3x2,5mm | Wago vezeték összekötő 3x2,5mm | Wago clamp 3x2.5mm | Wago bornier 3x2,5mm | S* | 21.6048 | 0.90459 | 3.0509 | 318.9426 | 0.72869 | 0.72869
546668 | 1.5692 | 546668 | Wago svorka páčková 5x2,5mm | Wago svorka páčková 5x2,5mm | Wago svorka páčková 5x2,5mm | Wago zatrzask 5x2,5mm | Wago vezeték összekötő 5x2,5mm | Wago clamp 5x2.5mm | Wago bornier 5x2,5mm | O | 36.8028 | 1.5692 | 5.4569 | 543.3036 | 1.1753 | 1.1753
559333 | 0 | 559333 | V-StrongLumio koncovky k profilu Begton 12 oblá, biela (pár) | V-StrongLumio koncovky k profilu Begton 12 oblá, bílá (pár) (405278) | V-StrongLumio koncovky k profilu Begton 12 oblá, biela (pár) | V-StrongLumio końcówki do listwy Begton 12 okrągłe, białe (para) | V-StrongLumio végzáró LED profilhoz Begton kerekített alakú fehér (pár) | V-Stronglumio End Caps For Profile Begton 12 Round, White (Pair) | V-StrongLumio embouts pour profil Begton 12 oblá, blanc (paire) | O | 17.2431 | 0 | 0 | 0 | 0.495 | 0.495
316011 | 18.8059 | 316011 | V-StrongLumio profil LED Groove alu anodovaný 4050mm (269800) | V-StrongLumio profil LED Groove 10, 4050mm stříbrná elox (269800) | V-StrongLumio profil LED Groove alu anodovaný 4050mm (269800) | V-StrongLumio profil LED Groove alu anodowany 4050mm (269800) | V-TM-profil LED Groove alu anod.4000mm (269800) | #N/A | #N/A |  | 487.4022 | 18.8059 | 58.0911 | 6546.03 | #N/A | #N/A
316012 | 8.8872 | 316012 | V-StrongLumio krycia lišta k profilom naklapávacia mliečna 4100mm (269801) | V-StrongLumio krycí lišta C k LED profilům naklapávací, 4100mm mléčná (269801) | V-StrongLumio krycia lišta k profilom naklapávacia mliečna 4100mm (269801) | V-StrongLumio listwa maskująca do LED profili wciskana mleczna 4100mm (269801) | V-TM-takaró profil LED profilokhoz rápattintható tejfehér szín 4100mm (269801) | #N/A | #N/A |  | 224.48 | 8.8872 | 23.0759 | 3061.875 | #N/A | #N/A
553359 | 16.5415 | 553359 | StrongLumio LED pásik vysoká svietivosť 24V 20W/m(240 LED/m)10mm,biela neutrálna | V-StrongLumio LED pásek 24V 20W/m(240 LED/m) 10mm, bílá neutrální (544704) | StrongLumio LED pásik vysoká svietivosť 24V 20W/m(240 LED/m)10mm,biela neutrálna | V-StrongLumio LED – wysoka jasność, 24V, 20W/m, 240 LED/m, 10 mm, biała neutraln | V-StrongLumio LED-szalag, nagy fényerő, 24 V, 20 W/m (240 LED/m), 10 mm, semlege | V-StrongLumio LED strip high efficiency 24V 20W/m (240 LED/m), 10mm, neutral whi | V-StrongLumio ruban LED haute lumin, 24V 20W/m (240 LED/m) 10 mm bla, neutre | J | 398.669 | 16.5415 | 44.9483 | 5127.948 | 8.5775 | 8.5775
421501 | 27.2108 | 421501 | V-StrongLumio bezdotykový senzor do profilu CCT 12-24V 8A | V-StrongLumio bezdotykový senzor do profilu CCT 12-24V 8A (405195) | V-StrongLumio bezdotykový senzor do profilu CCT 12-24V 8A | V-StrongLumio bezdotykowy wyłącznik do profilu CCT, 12-24V 8A (504195) | V-StrongLumio érintésmentes érzékelő CCT profilhoz 12-24V 8A (405195) | V-StrongLumio contactless sensor for CCT profile 12-24V 8A | V-StrongLumio capteur sans contact pour profil CCT, 12-24V 8A (405195) | J | 598.29 | 27.2108 | 81.2211 | 9855.9205 | 25.6494 | 25.6494

## Vkarty (hidden)
Kód | Název | Kód | Název | Poznámka
516791 | StrongLumio koncovky k liště Corner 10 gen2 šedá (pár) | 208145 | V-StrongLumio KONCOVKY K LED LIŠTE CORNER (PÁR)
516779 | StrongLumio koncovky k liště Groove 10 gen2 kulatá šedá (pár) | 208146 | V-StrongLumio KONCOVKY K LED LIŠTE GROOVE 10(PÁR)
516767 | StrongLumio koncovky k liště Surface 10 gen2 šedá (pár) | 208147 | V-StrongLumio KONCOVKY K LED LIŠTE SURFACE (PÁR)
198516 | TM-krycí lišta k LED profilům naklapávací průsvitná 1000mm | 208157 | V-StrongLumio KRYCIA LIŠTA K LED PROF.NAKLAPÁV.1M
198517 | TM-kr.liš.naklap.k LED prof.trans.2000mm | 208158 | V-StrongLumio KRYCIA LIŠTA K LED PROF.NAKLAPÁV.1M
130636 | TM-profil LED Corner alu anod. 1000mm | 208159 | V-StrongLumio PROFIL LED CORNER ALU ANOD. 1000mm
130637 | TM-profil LED Corner alu anod. 2000mm | 208160 | V-StrongLumio PROFIL LED CORNER ALU ANOD. 2000mm
130633 | TM-profil LED Groove alu anod. 1000mm | 208161 | V-StrongLumio PROFIL LED GROOVE 10 ALU ANOD. 1000mm
130634 | TM-profil LED Groove alu anod. 2000mm | 208162 | V-StrongLumio PROFIL LED GROOVE 10 ALU ANOD. 2000mm
130588 | TM-profil LED Surface alu anod. 1000mm | 208163 | V-StrongLumio PROFIL LED SURFACE ALU ANOD. 1000mm
130589 | TM-profil LED Surface alu anod. 2000mm | 208164 | V-StrongLumio PROFIL LED SURFACE ALU ANOD. 2000mm
SAL341 | SAL-vypínač kolébk. R13, 230V,4A, bílý | 208168 | V-StrongLumio VYPÍNAČ KOLÍSKOVÝ R13, 230V, 4A, BIELY
SAL342 | SAL-vypínač kolébk. R13, 230V, 4A, černý | 208169 | V-StrongLumio vypínač kolísk. R13, 230V,4A,čiern
SAL344 | SAL-vypínač kolébk. R13, 230V, 4A, hnědý | 208170 | V-StrongLumio VYPÍNAČ KOLÍSKOVÝ R13, 230V, 4A, HNEDÝ
SAL343 | SAL-vypínač kolébk. R13, 230V, 4A, šedý | 208171 | V-StrongLumio vypínač kolísk. R13, 230V,4A, šedý
132276 | YUS-LED pásek 14,4W/m 12V bílá studená | 208173 | V-StrongLumio LED pásik 14,4W/M12V biela STUDENÁ
157844 | YUS-LED pásek 14,4W/m 12V bílá teplá | 208175 | V-StrongLumio LED pásik 14,4W/M 12V biela TEPLÁ
131573 | YUS-LED pásek 4,8W/m 12V bílá studená | 208179 | V-StrongLumio LED PÁSIK 4,8W/M 12V BIELA STUDENÁ
132267 | YUS-LED pásek 4,8W/m 12V bílá tep. IP65 | 208182 | V-StrongLumio LED PÁSIK 4,8W/M 12V BIEL TEP.IP65
132251 | YUS-LED pásek 4,8W/m 12V bílá teplá | 208183 | V-StrongLumio LED PÁSIK 4,8W/M 12V BIELA TEPLÁ
134114 | YUS-přip.kabel s kul.konektor.pro LED 2m | 208189 | V-StrongLumio PŘIP.KABEL S GUL.KON.PRE LED 2M
405179 | STRONG transformátor pro LED 12V 18W | 208192 | V-StrongLumio napájací zdroj pre LED 18W, 12V
405180 | STRONG transformátor pro LED 12V 30W | 208193 | V-StrongLumio napájací zdroj pre LED 30W, 12V
405181 | STRONG transformátor pro LED 12V 48W | 208194 | V-StrongLumio napájací zdroj pre LED 48W, 12V
215666 | LED vyp./stmí.do lišty 12V, žlutá LED | 216252 | V-LED vypínač/stmievač do lišty 12V/24V, žltá LED kontrolka
215772 | LED vyp./stmí.do lišty 12V, modrá LED | 216253 | V-LED vypínač/stmievač do lišty 12V/24V, modrá LED
215054 | TM-úchyty pružinové pro LED prof. (pár) | 221107 | V-StrongLumio úchyty pružinové pre LED prof. (pár)
215826 | TM-profil LED Slim alu anod. 2000mm | 221114 | V-StrongLumio profil LED Slim alu anodovaný 2000mm
215852 | TM-koncovka k profilu Slim (pár) | 221121 | V-StrongLumio koncovka k profilu Slim sivá (pár)
221007 | TM-kr.liš.naklap.k LED prof.mléč.1000mm | 221123 | V-StrongLumio krycia lišta k LED profilom naklapávacia mliečna 1000mm
221008 | TM-kr.liš.naklap.k LED prof.mléč.2000mm | 221124 | V-StrongLumio krycia lišta k LED profilom naklapávacia mliečna 2000mm
223823 | YUS-RF dálkový vypínač/stmívač 12V | 228066 | V-StrongLumio RF diaľkový vypínač/stmievač 12V/24V
517342 | StrongLumio koncovky k liště Corner 10 gen2 černá (pár) | 245926 | V-koncovky k lište Corner čierna (pár)
516780 | StrongLumio koncovky k liště Groove 10 gen2 kulatá černá (pár) | 245927 | V-koncovky k lište Groove 10 čierna (pár)
516777 | StrongLumio koncovky k liště Surface 10 gen2 černá (pár) | 245928 | V-koncovky k lište Surface čierna (pár)
233554 | TM-kr.liš.naklap.k LED prof.mléč.3000mm | 245929 | V-StrongLumio krycia lišta k LED profilom naklapávacia mliečna 3000mm (233554)
244352 | TM-kr.liš.naklap.k LED prof.průsv.3000mm | 245930 | V-StrongLumio kr.liš.naklap.k LED prof.priesv.3000mm
244329 | TM-profil LED Corner alu anod. 3000mm | 245935 | V-StrongLumio profil LED Corner alu anod. 3000mm
230908 | TM-profil LED Corner alu bílý 2000mm | 245936 | V-StrongLumio profil LED Corner alu biely 2000mm
230907 | TM-profil LED Corner alu černý 2000mm | 245937 | V-StrongLumio profil LED Corner alu čierny 2000mm
233553 | TM-profil LED Groove alu anod. 3000mm | 245938 | V-StrongLumio profil LED Groove 10 alu anod. 3000mm
230906 | TM-profil LED Groove alu bílý 2000mm | 245939 | V-StrongLumio profil LED Groove 10 alu biely 2000mm
230905 | TM-profil LED Groove alu černý 2000mm | 245940 | V-StrongLumio profil LED Groove 10 alu čierny 2000mm
244328 | TM-profil LED Surface alu anod. 3000mm | 245945 | V-StrongLumio profil LED Surface alu anod. 3000mm (244328)
230904 | TM-profil LED Surface alu bílý 2000mm | 245946 | V-StrongLumio profil LED Surface alu biely 2000mm
230903 | TM-profil LED Surface alu černý 2000mm | 245947 | V-StrongLumio profil LED Surface alu čierny 2000mm
231387 | YUS-LED pásek 9,6W/m 12V bílá studená | 247034 | V-StrongLumio LED pásik 9,6W/m 12V biela studená
231392 | YUS-LED pásek 9,6W/m 12V bílá teplá | 247035 | V-StrongLumio LED pásik 9,6W/m 12V biela teplá
231388 | YUS-LED pásek 12W/m 12V bílá studená | 247036 | V-StrongLumio LED pásik 12W/m 12V biela studená
231394 | YUS-LED pásek 12W/m 12V bílá teplá | 247037 | V-StrongLumio LED pásik 12W/m 12V biela teplá
231401 | YUS-LED pásek 12W/m 12V bílá tep. IP65 | 247039 | V-StrongLumio LED pásik 12W/m 12V biela tep.IP65
249934 | YUS-LED pásek 4,8W/m 12V bílá neutrální | 259824 | V-StrongLumio LED pásik 4,8W/m 12V biela neutrálna
250029 | YUS-LED pásek 9,6W/m 12V bílá neutrální | 259825 | V-StrongLumio LED pásik 9,6W/m 12V biela neutrálna
250030 | YUS-LED pásek 12W/m 12V bílá neutrální | 259826 | V-StrongLumio LED pásik 12W/m 12V biela neutrálna
284567 | STR-LED pásek 14,4W/m 24V bílá neutrální | 304740 | V-StrongLumio LED pásik 14,4W/m 24V biela neutrálna
179054 | YUS-přip.kabel s kul.konek.pro LED 0,15m | 305216 | V-StrongLumio pripojovací kábel s guľatým konektorom pre LED 0,15m
284555 | STR-LED pásek 6W/m 24V bílá neutrální | 305394 | V-StrongLumio LED pásik 6W/m 24V biela neutrálna
284561 | STR-LED pásek 12W/m (120) 24V bílá neut. | 305414 | V-StrongLumio LED pásik 12W/m (120) 24V biela neutrálna
284566 | STR-LED pásek 14,4W/m 24V bílá teplá | 305994 | V-StrongLumio LED pásik 14,4W/m 24V biela teplá
269800 | TM-profil LED Groove alu anod. 4000mm | 306352 | V-StrongLumio profil LED Groove 10 alu anodovaný 4050mm
269801 | TM-kr.liš.naklap.k LED prof.mléč. 4000mm | 306353 | V-StrongLumio kr.liš.naklap.k LED prof.mlieč.4100mm
275767 | TM-profil LED Surface alu černý 3000mm | 306358 | V-StrongLumio profil LED Surface alu čierny 3000mm
285023 | TM-profil LED Surface alu bílý 3000mm | 306361 | V-StrongLumio profil LED Surface alu biely 3000mm
252279 | TM-kr.liš.naklap.k LED prof.průsv.4000mm | 306362 | V-StrongLumio krycia lišta k LED profilom naklapávacia priesvitnák 4100mm
277173 | TM-profil LED Groove alu černý 3000mm | 306363 | V-StrongLumio profil LED Groove 10 alu čierny 3000mm
285024 | TM-profil LED Groove alu bílý 3000mm | 306364 | V-StrongLumio profil LED Groove 10 alu biely 3000mm
516781 | StrongLumio koncovky k liště Groove 10 gen2 kulatá bílá (pár) | 306365 | V-StrongLumio koncovky k lište Groove 10 biela (pár)
252277 | TM-profil LED Surface alu anod. 4000mm | 306366 | V-StrongLumio profil LED Surface alu anodovaný 4050mm
516778 | StrongLumio koncovky k liště Surface 10 gen2 bílá (pár) | 306367 | V-StrongLumio koncovky k lište Surface biela (pár)
252278 | TM-profil LED Corner alu anod. 4000mm | 306368 | V-StrongLumio profil LED Corner alu anodovaný 4050mm
284622 | STR-transformátor plochý pro LED 24V 40W | 306379 | V-StrongLumio napájací zdroj plochý pre LED 24V 40W
285025 | TM-profil LED Corner alu černý 3000mm | 306401 | V-StrongLumio profil LED Corner alu čierny 3000mm
285026 | TM-profil LED Corner alu bílý 3000mm | 306402 | V-StrongLumio profil LED Corner alu biely 3000mm
517412 | StrongLumio koncovky k liště Corner 10 gen2 bílá (pár) | 306403 | V-StrongLumio koncovky k lište Corner biela (pár)
284602 | STR-LED pásek 14,4W/m 24V RGB IP20 | 308116 | V-StrongLumio LED pásik 14,4W/m 24V RGB IP20
285041 | TM-profil LED BEGTON alu elox 2000mm | 308439 | V-StrongLumio profil LED BEGTON alu elox 2000mm
285044 | TM-profil LED BEGTON alu elox 3000mm | 308440 | V-StrongLumio profil LED BEGTON alu elox 3000mm
285052 | TM-krycí lišta Begtin/Begton mléč.2000mm | 308441 | V-StrongLumio krycia lišta Begtin/Begton mlieč.2000mm
285045 | TM-koncovky k liště BEGTON šedé (pár) | 308442 | V-StrongLumio koncovky k lište BEGTON sivá (pár)
284619 | STR-transformátor pro LED 24V 80W | 308949 | V-StrongLumio napájací zdroj pre LED 24v 80W
284624 | STR-transformátor plochý LED 24V 100W | 308950 | V-StrongLumio napájací zdroj plochý LED 24V 100W
285031 | TM-krycí lišta k Smart/Slim průsv. 3m | 310654 | V-StrongLumio krycia lišta k Smart/Slim priesvitná 3000mm
285034 | TM-profil LED BEGTIN alu elox 2000mm | 310657 | V-StrongLumio profil LED BEGTIN alu elox 2000mm
285035 | TM-profil LED BEGTIN alu bílá 2000mm | 310660 | V-StrongLumio profil LED BEGTIN alu biela 2000mm
285036 | TM-profil LED BEGTIN alu černá 2000mm | 310664 | V-StrongLumio profil LED BEGTIN alu čierna 2000mm
285037 | TM-profil LED BEGTIN alu elox 3000mm | 310684 | V-StrongLumio profil LED BEGTIN alu elox 3000mm
285038 | TM-koncovky k liště BEGTIN šedé (pár) | 310689 | V-StrongLumio koncovky k lište BEGTIN sivá (pár)
285039 | TM-koncovky k liště BEGTIN bílá (pár) | 310690 | V-StrongLumio koncovky k lište BEGTIN biela (pár)
285040 | TM-koncovky k liště BEGTIN černá (pár) | 310691 | V-StrongLumio koncovky k lište BEGTIN čierna (pár)
285046 | TM-koncovky k liště BEGTON bílá (pár) | 310696 | V-StrongLumio koncovky k lište BEGTON biela (pár)
285047 | TM-koncovky k liště BEGTON černá (pár) | 310698 | V-StrongLumio koncovky k lište BEGTON čierna (pár)
285042 | TM-profil LED BEGTON alu bílá 2000mm | 310699 | V-StrongLumio profil LED BEGTON alu biela 2000mm
285043 | TM-profil LED BEGTON alu černá 2000mm | 310700 | V-StrongLumio profil LED BEGTON alu čierna 2000mm
285050 | TM-profil LED Smart alu černá 2000mm | 310730 | V-StrongLumio profil LED Smart alu čierna 2000mm
285053 | TM-krycí lišta Begtin/Begton průsv. 2000 | 310731 | V-StrongLumio krycia lišta Begtin/Begton pries. 2000mm
285055 | TM-krycí lišta Begtin/Begton průsv. 3000 | 310732 | V-StrongLumio krycia lišta Begtin/Begton priesv. 3000mm
285085 | TM-koncovky k liště Cabi šedá (pár) | 310776 | V-StrongLumio koncovky k lište Cabi sivá (pár)
406041 | TM-profil LED Cabi12 E alu anodovaný 2000mm | 310777 | V-StrongLumio profil LED Cabi12 E alu anodovaný 2000mm
285084 | TM-krycí lišta k prof.Cabi mléčná 2000mm | 310778 | V-StrongLumio krycia lišta k prof.Cabi mliečna 2000mm
285083 | TM-krycí lišta k prof.Cabi průsv.2000mm | 310779 | V-StrongLumio krycia lišta k prof.Cabi priesv.2000mm
285093 | TM-rozváděč LED 6x MINI konektor 0,25m | 310781 | V-SAL rozvádzač LED 6xMINI konektor Jack 0,5m
543616 | StrongLumio připojovací kabel 2m Mini konektor | 310782 | V-StrongLumio pripojovací kábel 1,8m MINI konektor
285110 | TM-prodlužovací kabel 1,8m MINI konektor | 310783 | V-StrongLumio predlžovací kábel 1,8m MINI konektor
284572 | STR-Power dálk.ovládač/stmívač 1x25A | 310789 | V-StrongLumio Power diaľkový ovládač/stmievač 1x25A
284562 | STR-LED pásek 12W/m (120) 24V bílá stud. | 311129 | V-StrongLumio LED pásik 12W/m (120) 24V biela studená
284560 | STR-LED pásek 12W/m (120) 24V bílá teplá | 311883 | V-StrongLumio LED pásik 12W/m (120) 24V biela teplá
284554 | STR-LED pásek 6W/m 24V bílá teplá | 312217 | V-StrongLumio LED pásik 6W/m 24V biela teplá
284556 | STR-LED pásek 6W/m 24V bílá studená | 312222 | V-StrongLumio LED pásik 6W/m 24V biela studená
312317 | LED mechan. vypínač 12/24V do profilů | 312329 | V-LED mechanický vypínač 12/24V do profilov 90W/180W
355846 | STRONG plus LED pásek 6W/m 24V CC CRI90 bílá teplá 120 LED/m | 376331 | V-StrongLumio LED pásik 6W/m 24V CC CRI90 biela tepla 120 LED/m
355847 | STRONG plus LED pásek 6W/m 24V CC CRI90 bílá neutrální 120 LED/m | 376379 | V-StrongLumio LED pásik 6W/m 24V CC CRI90 biela neutrálna 120 LED/m
355848 | STRONG plus LED pásek 6W/m 24V CC CRI90 bílá studená 120 LED/m | 376380 | V-StrongLumio LED pásik 6W/m 24V CC CRI90 biela studená 120 LED/m
355849 | STRONG plus LED pásek 14,4W/m 24V CRI90 bílá teplá 120 LED/m | 376381 | V-StrongLumio LED pásik 14,4W/m 24V CRI90 biela tepla 120 LED/m
355850 | STRONG plus LED pásek 14,4W/m 24V CRI90 bílá neutrální 120 LED/m | 376386 | V-StrongLumio LED pásik 14,4W/m 24V CRI90 biela neutrálna 120 LED/m
355851 | STRONG plus LED pásek 14,4W/m 24V CRI90 bílá studená 120 LED/m | 376923 | V-StrongLumio LED pásik 14,4W/m 24V CRI90 biela studená 120 LED/m
355854 | STRONG plus LED pásek 21,6W/m 24V CRI90 bílá neutrální 210 LED/m | 376926 | V-StrongLumio LED pásik 21,6W/m 24V CRI90 biela neutrálna 210 LED/m
355855 | STRONG plus LED pásek 21,6W/m 24V CRI90 bílá studená 210 LED/m | 376927 | V-StrongLumio LED pásik 21,6W/m 24V CRI90 biela studená 210 LED/m
405196 | STRONG pohybový senzor do profilu 12-24V, 8A | 478174 | V-StrongLumio pohybový senzor do profilu 12-24V, 8A
486289 | StrongLumio All in One unit 24V 100W (stmívání) | 544506 | V-StrongLumio All in One unit 24V 100W (stmievanie) (486289)
486293 | StrongLumio All in One unit 24V 100W (RGBCCT) | 548045 | V-StrongLumio All in One unit 24V 100W (RGBCCT)
487574 | StrongLumio propojovací kabel k All in One jednotce - RGBCCT 2m | 548046 | V-StrongLumio prepojovací kábel k All in one jednotke - RGBCCT 2m
482686 | MEAN WELL napájecí zdroj HLG-320H-24-A, 24V, 320W, IP67 | 548085 | V-Napájací zdroj MEAN WELL HLG-320H-24-A, 24V, 320W, IP67
482683 | MEAN WELL napájecí zdroj XLG-200-24-A, 24V, 200W, IP67 | 549580 | V-MEAN WELL napájací zdroj XLG-200-24-A, 24V, 200W, IP67 (482683)
544585 | StrongLumio LED pásek 24V COB 8W/m (320 LED/m) 5mm, bílá neutrální | 549849 | V-StrongLumio LED pásik 24V COB 8W/m (320 LED/m) - 5mm, biela neutrálna
546641 | StrongLumio přijímač pro bezdrátové samonapájecí vypínače 12/24V 2PIN CCT | 555944 | V-StrongLumio prijímač pre bezdrátové samonapájacie vypínače 12/24V 2PIN CCT
467126 | StrongLumio bezdrátový vypínač samonapájecí - 2 tlačítka bílá | 556062 | V-StrongLumio bezdrôtový vypínač samonapájací - 2 tlačidlá, biela
276497 | StrongLumio plochý RGB kabel (čtyřlinka) | 313711 | V-TL-plochý RGB kábel
316055 | Wago svorka 2x2,5mm | 316056 | V-Wago svorka 2x2,5mm (316055)
285032 | TM-koncovky k liště Slim bílá (pár) | 336098 | V-StrongLumio koncovky k lište Slim biela (pár)
368122 | V-Strong pohybový vypínač PIR 12-24V,4A, MINI | 343040 | StrongLumio pohybový vypínač PIR, 12-24V 4A Mini
347904 | Dvojlinka 2x0,5mm2 20AWG červeno-černá | 347905 | V-StrongLumio dvojlinka 2x0,5mm2 20AWG, červeno-čierna
342514 | STR-dveřní senzor ALU,12/24V,48/96W,4A,konektory Mini | 363091 | V-StrongLumio dverový senzor alu 12/24V 48/96W 4A konektory Mini
342513 | STR-dotykový senzor do profilu, 12-24V, 8A | 364728 | V-StrongLumio dotykový senzor do profilu 12-24V, 8A
342517 | STR-vypínač/stmívač 12-24V,4A,bílý,konentory mini | 365504 | V-StrongLumio vypínač/stmievač 12-24V 4A biely konektory Mini
342539 | STR-LED rohový spoj pájecí 8mm | 365837 | V-StrongLumio LED rohový spoj pájecí 8mm
342540 | STR-LED rohový spoj pájecí 10mm | 365838 | V-StrongLumio LED rohový spoj pájecí 10mm
342541 | STR-prop.kabel kul.kon(Jack)-MINI (fem) | 365913 | V-StrongLumio propojovací kábel guľatý konektor (Jack) Mini (fem)
342516 | STR-vypínač/stmívač 12-24V,4A,černý,konektory Mini | 367411 | V-StrongLumio vypínač/stmievač 12-24V 4A čierny konektory Mini
356328 | SAL-rozváděč LED 6x MINI - konektor MINI 0,25m | 367624 | V-SAL rozvaděč LED 6x Mini konektor Mini 0,25m
342524 | STR-LED profil Belcore 2m stříbrný elox | 367684 | V-StrongLumio LED profil Belcore 2m strieborný elox
342523 | Strong koncovka pro LED profil Ormio | 368104 | V-StrongLumio koncovka pre LED profil Ormio
343040 | Strong pohybový vypínač PIR 12-24V,4A, MINI | 368122 | V-StrongLumio pohybový vypínač PIR 12-24V 4A MINI
342518 | Strong vypínač/dveřní senzor pro max. 3 čidla,12-24V,8A | 372735 | V-StrongLumio vypínač/dverný senzor pre max 3 čidla 12-24V 8A
342519 | Strong čidlo pro vypínač/dveřní senzor,černý | 372736 | V-StrongLumio čidlo pre vypínač/dverny senzor čierny
342520 | Strong čidlo pro vypínač/dveřní senzor,bílý | 372737 | V-StrongLumio čidlo pre vypínač/dverny senzor biely
353250 | Strong transformátor pro LED 12V 120W | 376307 | V-STRONG napájací zdroj pre LED 12V 120W
362939 | STRONG prodlužovací kabel 2m pro dveřní senzor 342519 a 342520 | 376942 | V-StrongLumio predlžovací kábel 2m pre dverový senzor 342519 a 342520
374369 | STRONG dveřní senzor plast,12-24V,4A,konektory Mini | 376945 | V-StrongLumio dverový senzor plast,12-24V,4A,konektory Mini
374370 | STRONG bezdotykový vypínač plast,12-24V,4A,konektory Mini | 376947 | V-StrongLumio bezdotykový vypínač plast 12-24V 4A konektory Mini
367822 | TL-trojlinka kabel CCT plochý 3x0,35 | 383365 | V-StrongLumio plochý CCT Kábel (trojlinka)
231266 | StrongLumio profil LED Surface 10, 1000mm černá elox | 385023 | V-StrongLumio profil LED Surface alu čierny 1000mm
353541 | TM-profil LED Surface alu černý 4000mm | 385024 | V-StrongLumio profil LED Surface alu čierny 4050mm
231267 | StrongLumio profil LED Surface 10, 1000mm bílá lak | 385049 | V-StrongLumio profil LED Surface alu biely 1000mm
353540 | StrongLumio profil LED Surface 10, 4050mm bílá lak | 385070 | V-StrongLumio profil LED Surface alu biely 4050mm
231268 | StrongLumio profil LED Groove 10, 1000mm černá elox | 385072 | V-StrongLumio profil LED Groove 10 alu čierny 1000mm
353543 | TM-profil LED Groove alu černý 4000mm | 385074 | V-StrongLumio profil LED Groove 10 alu čierny 4050mm
231269 | StrongLumio profil LED Groove 10, 1000mm bílá lak | 385075 | V-StrongLumio profil LED Groove 10 alu biely 1000mm
231270 | StrongLumio profil LED Corner 10, 1000mm černá elox | 385076 | V-StrongLumio profil LED Corner alu čierny 1000mm
231271 | StrongLumio profil LED Corner 10, 1000mm bílá lak | 385077 | V-StrongLumio profil LED Corner alu biely 1000mm
353539 | StrongLumio profil LED Corner 10, 4050mm černá elox | 385078 | V-StrongLumio profil LED Corner alu čierny 4050mm
353542 | StrongLumio profil LED Groove 10 alu bílý 4000mm | 385089 | V-StrongLumio profil LED Groove 10 alu biely 4050mm
353538 | StrongLumio profil LED Corner 10 alu bílý 4000mm | 385090 | V-StrongLumio profil LED Groove alu biely 4050mm
392223 | LED vypínač/stmívač do lišty 12/24V bez LED kontrolky | 394332 | V-LED vypínač/stmievač do lišty 12V/24V, žltá LED kontrolka
399079 | TL-plochý RGBW kabel | 399080 | V-StrongLumio plochý RGBW Kábel (päťlinka)
405206 | STRONG dálkový ovládač RF univerzální 4 v 1 | 414107 | V-StrongLumio dálkový ovládač RF univerzální 5 v 1
405357 | STRONG řídící jednotka RF univerzální 4 v 1 | 414108 | V-StrongLumio řídící jednotka RF univerzální 4 v 1
405361 | STRONG LED pásek 26W/m 24V bílá studená 304 LED/m | 416263 | V-StrongLumio LED pásik 26W/m 24V biela neutrálna 210 LED/m
405183 | STRONG transformátor plochý pro LED 12V 15W | 416637 | V-StrongLumio napájací zdroj plochý pre LED 12V 15W
405184 | STRONG transformátor plochý pro LED 12V 30W | 416638 | V-StrongLumio napájací zdroj plochý pre LED 12V 30W
405185 | STRONG transformátor plochý pro LED 12V 60W | 416639 | V-StrongLumio napájací zdroj plochý pre LED 12V 60W
405186 | STRONG transformátor plochý pro LED 12V 75W | 416640 | V-StrongLumio napájací zdroj plochý pre LED 12V 75W
405187 | STRONG transformátor plochý pro LED 12V 100W | 416642 | V-StrongLumio napájací zdroj plochý pre LED 12V 100W
405188 | STRONG transformátor plochý pro LED 24V 75W | 416643 | V-StrongLumio napájací zdroj plochý pre LED 24V 60W
406139 | STRONG LED pásek 14,4W/m 24V RGB IP20 120 LED/m | 421226 | V-StrongLumio LED pásik 14,4W/m 24V RGB IP20
405195 | STRONG bezdotykový senzor do profilu CCT 12-24V 8A | 421501 | V-StrongLumio bezdotykový senzor do profilu CCT 12-24V 8A
405176 | STRONG LED pásek 14,4W/m 24V CCT 60 LED/m | 421506 | V-StrongLumioLumio LED pásik 14,4W/m 24V CCT 60 LED/m
405198 | STRONG podpovrchový vypínač/stmívač 12-24V 4A stříbrný konektory Mini | 461431 | V-StrongLumio vypínač/stmievač 12-24V 4A čierny konektory Mini
416707 | TM-krycí lišta k LED profilům naklapávací černá 2000mm | 464120 | V-StrongLumio krycia lišta k LED profilom naklapavacia čierna 2000mm
416709 | TM-krycí lišta k LED profilům naklapávací černá 3000mm | 464121 | V-StrongLumio krycia lišta k LED profilu naklapávacia čiarna 3000mm
416710 | TM-krycí lišta k LED profilům naklapávací černá 4000mm | 464122 | V-StrongLumio krycia lišta k LED profilom naklapávacia čiarna 4100mm
405197 | STRONG vypínač/stmívač 12-24V 4A stříbrný konektory Mini | 465039 | V-StrongLumio vypínač/stmievač 12-24V 4A čierny konektory Mini
465852 | Dvojlinka 2x0,5mm 2 20AWG bílo-červená | 465854 | V-StrongLumio Dvojlinka 2x0,5mm 2 20AWG
405209 | STRONG pohybový vypínač PIR k zafrézování 12-24V 4A Mini | 469002 | V-StrongLumio pohybový vypínač PIR 12-24V 4A Mini
405213 | STRONG koncovka pro LED profil Arbona | 472234 | V-StrongLumio koncovka pre LED profil Arbona
472725 | TM-krycí lišta k profilu Slim/Smart10/Smart-In10 naklapávací mléčná 2000mm | 472754 | V-StrongLumio krycí lišta C2 k profilu Slim/Smart10 naklapávací mléčná 2000mm
467117 | STRONG řídící jednotka WiFi univerzální 5 v 1 - Smart | 475042 | V-StrongLumio řídící jednotka WiFi univerzální 5 v 1 - Smart
467118 | STRONG dálkový ovládač RF univerzální 2 v 1 | 475043 | V-StrongLumio dálkový ovládač RF univerzální 2 v 1
484130 | TM-profil LED Cabi12 E alu černý 3000mm | 484133 | V-StrongLumio profil LED Cabi12 E alu čierny 3000mm
315781 | TM-koncovky k liště Cabi černá (pár) | 484675 | V-StrongLumio koncovky k liště Cabi černá (pár)
469094 | TM-krycí lišta k profilu Cabi naklapávací/výsuvná průsvitná 3000mm | 484676 | V-StrongLumio krycia lišta k profilu Cabi naklápavacia/výsuvná priesvitná 3000mm
467130 | STRONG bezdrátový vypínač samonapájecí - zlatá, 2 tlačítka | 484708 | V-StrongLumio bezdrôtový vypínač samonapájací - zlatá, 2 tlačítka
467133 | STRONG přijímač pro bezdrátové samonapájecí vypínače 12/24V | 484709 | V-StrongLumio prijímač pre bezdrôtové samonapájacie vypínača
472107 | STRONG Lumio LED pásek 24V COB 14W/m (512 LED/m) studená bílá | 487127 | V-StrongLumio LED pásik 24V COB 14W/m (512 LED/m) - 10mm - studená biela
467125 | STRONG bezdrátový vypínač samonapájecí - bílá, 1 tlačítko | 487129 | V-StrongLumio bezdrôtový vypínač samonapájací - biela, 1 tlačítko
472108 | STRONG Lumio LED pásek 24V COB 14W/m (512 LED/m) neutrální bílá | 488103 | V-StrongLumio LED pásik 24V COB 14W/m (512 LED/m) - 10mm - neutrálna biela
472109 | STRONG Lumio LED pásek 24V COB 14W/m (512 LED/m) teplá bílá | 488105 | V-StrongLumio LED pásik 24V COB 14W/m (512 LED/m) - 10mm - teplá biela
472110 | STRONG Lumio LED pásek 24V COB 22W/m (608 LED/m) CCT | 488106 | V-StrongLumio LED pásik 24V COB 22W/m (608 LED/m) - 10mm - CCT
472111 | STRONG Lumio LED pásek 24V COB 15W/m (840 LED/m) RGB | 488107 | V-StrongLumio LED pásik 24V COB 15W/m (840 LED/m) RGB
472112 | STRONG Lumio LED pásek 24V 5v1 14,4W/m (60 LED/m) RGBCCT | 488108 | V-StrongLumio LED pásik 24V 5v1 14,4W/m (60 LED/m) RGBCCT
472113 | STRONG Lumio LED pásek 14,4W/m 24V (60 LED/m) RGBW neutrální bílá | 488109 | V-StrongLumio LED pásik 14,4W/m 24V (60 LED/m) RGBW neutrálna biela
472114 | STRONG Lumio LED pásek 14,4W/m 24V (60 LED/m) RGBW studená bílá | 488110 | V-StrongLumio LED pásik 14,4W/m 24V (60 LED/m) RGBW studená biela
467129 | STRONG Lumio bezdrátový vypínač samonapájecí - stříbrná, 1 tlačítko | 491286 | V-StrongLumio bezdrôtový vypínač samonapájací - strieborná, 1 tlačítko
467120 | STRONG Lumio dálkový ovládač otočný DIM/CCT/RGB/RGBW/RGBCCT - 1 zóna | 491287 | V-StrongLumio diaľkový ovládač otočný CCT/RGB/RGBW/RGBCCT - 1 zóna
489472 | TL-plochý RGBCCT kabel (šestilinka) | 492672 | V-StrongLumio plochý RGBCCT kabel
482682 | Transformátor MEAN WELL XLG-200-12-A, 12V, 200W, IP67 | 498545 | V-napájací zdroj MEAN WELL XLG-200-12-A, 12V, 200W, IP67
467484 | StrongLumio lepící páska oboustranná 12mm pro LED profily super silná 5m | 499489 | V-StrongLumio lepící páska oboustranná 12mm pre LED profily super silná 5m
467131 | StrongLumio bezdrátový vypínač samonapájecí - stříbrná, 2 tlačítka | 500261 | V-StrongLumio bezdrôtový vypínač samonapájací - strieborná, 2 tlačítka
491417 | StrongLumio LED pásek 24V COB 12W/m (480 LED/m) - 8mm - teplá bílá | 502132 | V-StrongLumio LED pásik 24V COB 12W/m (480 LED/m) - 8mm - teplá biela (491417)
491416 | StrongLumio LED pásek 24V COB 12W/m (480 LED/m) - 8mm - studená bílá | 502133 | V-StrongLumio LED pásik 24V COB 12W/m (480 LED/m) - 8mm - studená biela
471803 | StrongLumio lepící páska oboustranná 12mm pro LED profily super silná 25m | 504213 | V-TM-lepiaca páska obojstranná 12mm pre LED profily super silná 25m
405915 | StrongLumio dveřní senzor alu 12/24V 48/96W 4A bílý konektory Mini | 504789 | V-StrongLumio dverný senzor alu 12/24V 48/96W 4A biele konektory Mini
405916 | StrongLumio dveřní senzor alu 12/24V 48/96W 4A černý konektory Mini | 504790 | V-StrongLumio dverný senzor alu 12/24V 48/96W 4A čierne konektory Mini
491405 | StrongLumio LED pásek 24V COB 12W/m (480 LED/m) - 8mm - neutrální bílá | 505227 | V-StrongLumio LED pásik 24V COB 12W/m (480 LED/m) - 8mm - neutrálna biela
484188 | StrongLumio Transformátor 24V - 36W (6x mini konektor + 1x 3PIN sensor) | 510806 | V-StrongLumio napájací zdroj 24V - 36W (6x mini konektor + 1x 3PIN sensor)
381175 | StrongLumio napájecí DC zdířka 2,1mm se svorkovnicí | 516759 | V-StrongLumio napájací DC zdierka 2,1mm so svorkovnicou
491230 | StrongLumio bezdrátový vypínač samonapájecí - černá, 1 tlačítko | 520610 | V-StrongLumio bezdrátový vypínač samonapájací - čierná, 1 tlačítko
507264 | Wago svorka 3x2,5mm | 521852 | V-Wago svorka 3x2,5mm (507264)
507818 | StrongLumio flexibilní dotykový vypínač/stmívač do alu profilu | 523508 | V-StrongLumio flexibilný dotykový vypínač/stmievač do alu profilu
406053 | StrongLumio silikonový ohebný profil 8x16mm pro LED pásky do 10W/m 10mm | 526573 | V-StrongLumio silikonový ohybný profil 8x16mm pre LED pásiky do 10W/m 10mm
472101 | StrongLumio koncovky k liště Groove 10 rovná šedá (pár) | 528044 | V-StrongLumio Koncovky k lište Groove 10 šedá rovná (pár)
406054 | StrongLumio koncovka pro silikonový profil 8x16mm, bez otvoru | 529562 | V-StrongLumio koncovka pre silikonový profil 8x16mm bez otvoru
405477 | StrongLumio koncovka pro LED pásek neon, bez otvoru | 529568 | V-StrongLumio koncovka pre LED pásik neon bez otvoru
405277 | StrongLumio koncovky k profilu Begton 12 oblá, šedá (pár) | 529723 | V-StrongLumio Koncovky k lište Begton oblá šedá (pár)
509065 | StrongLumio LED pásek 12V COB - 10W/m (480 LED/m) - 8mm - teplá bílá | 534669 | V-StrongLumio LED pásik 12V COB 10W/m (480 LED/m) - 8mm - teplá biela
509066 | StrongLumio LED pásek 12V COB - 10W/m (480 LED/m) - 8mm - neutrální bílá | 534670 | V-StrongLumio LED pásik 12V COB 10W/m (480 LED/m) - 8mm - neutrálna biela
509067 | StrongLumio LED pásek 12V COB - 10W/m (480 LED/m) - 8mm - studená bílá | 534671 | V-StrongLumio LED pásik 12V COB 10W/m (480 LED/m) - 8mm - studená biela
367363 | StrongLumio krycí lišta K k profilu Floor naklapávací mléčná 3000mm | 550324 | V-StrongLumio krycia lišta K k profilu Floor naklapávacia mliečna 3000mm
367362 | StrongLumio profil LED Floor 12 alu anodovaný 3000mm | 550328 | V-TM-profil LED Floor alu anodovaný 3000mm
550330 | StrongLumio profil LED Floor 8 alu anodovaný 3000mm | 550331 | V-TM-profil LED Floor 8 alu anodovaný 3000mm
544592 | StrongLumio LED pásek free cut COB 24V 12W/m (528 LED/m) 8mm, bílá neutrální | 551506 | V-StrongLumio led pásik free cut COB 24V 12W/m (528 led/m)-8mm - biela neutrálna
544907 | StrongLumio napájecí zdroj plochý pro LED 24V - 30W | 551887 | V-StrongLumio plochý napájací zdroj pre LED 24V – 30W
544902 | StrongLumio napájecí zdroj plochý pro LED 24V - 50W | 552068 | V-StrongLumio plochý napájací zdroj pre LED 24V – 50W
544584 | StrongLumio LED pásek COB 24V 8W/m (320 LED/m) 5mm, bílá teplá | 553018 | V-StrongLumio LED pásik 24V COB 8W/m (320 LED/m) 5mm, teplá biela
544701 | StrongLumio LED pásek vysoká svítivost 24V 12W/m (160 LED/m) 8mm, bílá neutrální | 553358 | V-StrongLumio led pásik vysoká svietivosť 24V 12W/m(160 led/m)8mm, biela neutrálna
544704 | StrongLumio LED pásek vysoká svítivost 24V 20W/m(240 LED/m) 10mm, bílá neutrální | 553359 | StrongLumio LED pásik vysoká svietivosť 24V 20W/m(240 LED/m)10mm,biela neutrálna
546626 | StrongLumio LED pásek neon 6x12 mm 24V 9,6W (168 LED/m) IP67 bílá neutrální | 553693 | V-StrongLumio LED pásik neon 6x12 mm, 168 LED/m biela neutrálna
535062 | StrongLumio přijímač/rozvaděč pro bezdrátové samonapájecí vypínače 12/24V | 553786 | V-StrongLumio prijímač/rozvádzač pre bezdrôtové samonapájacie vypínače 12/24V
469095 | StrongLumio koncovky k profilu Cabi bílá (pár) | 553787 | V-StrongLumio-koncovky k profilu Cabi biela (pár)
481838 | StrongLumio profil LED Cabi 12 E alu bílý 4050mm | 553788 | V-StrongLumio profil LED Cabi 12 E alu biely 4050mm
542856 | StrongLumio profil LED Cabi 12 E alu bílá 2000mm | 553789 | V-StrongLumio profil LED Cabi 12 E alu biely 2000mm
424699 | StrongLumio krycí lišta C2 k profilu Slim 8/Smart 10 naklapávací 3000mm mléčná | 556577 | V-StrongLumio krycia lišta C2 k profilu Slim 8/Smart 10 naklap., 3000mm mliečna
535063 | StrongLumio bezdrátový samonapájecí dveřní vypínač bílý | 557473 | V-StrongLumio bezdrôtový samonapájací dverový vypínač biely
535064 | StrongLumio bezdrátový samonapájecí dveřní vypínač černý | 557475 | V-StrongLumio bezdrôtový samonapájací dverový vypínač čierny
535065 | StrongLumio bezdrátový vypínač samonapájecí kulatý bílý | 557476 | V-StrongLumio bezdrôtový vypínač samonapájacíí guľatý biely
535066 | StrongLumio bezdrátový vypínač samonapájecí kulatý černý | 557477 | V-StrongLumio bezdrôtový vypínač samonapájací guľatý čierny
535067 | StrongLumio spínací relé pro bezdrátové samonapájecí vypínače 230V | 557478 | V-StrongLumio spínacie relé pre bezdrôtové samočinné spínače 230V
544503 | StrongLumio LED pásek COB 24V 5W/m (320 LED/m) 8mm, bílá teplá | 557479 | V-StrongLumio LED pásik COB 24V 5W/m (320 LED/m) 8mm biela teplá
544532 | StrongLumio LED pásek COB 24V 5W/m (320 LED/m) 8mm, bílá neutrální | 557488 | V-StrongLumio LED pásik COB 24V 5W/m (320 LED/m) 8mm, biela neutrálna
544533 | StrongLumio LED pásek COB 24V 5W/m (320 LED/m) 8mm, bílá studená | 557588 | V-StrongLumio LED pásik COB 24V 5W/m (320 LED/m) 8mm,biela studená
544534 | StrongLumio LED pásek COB 12V 5W/m (320 LED/m) 8mm, bílá teplá | 557590 | V-StrongLumio LED pásik COB 12V 5W/m (320 LED/m) - 8mm,biela teplá
544535 | StrongLumio LED pásek COB 12V 5W/m (320 LED/m) 8mm, bílá neutrální | 557591 | V-StrongLumio LED pásik COB 12V 5W/m (320 LED/m) - 8mm,biela neutrálna
544536 | StrongLumio LED pásek COB 12V 5W/m (320 LED/m) 8mm, bílá studená | 557592 | V-StrongLumio LED pásik COB 12V 5W/m (320 LED/m) - 8mm,biela studená
544583 | StrongLumio LED pásek COB 24V 12W/m (480 LED/m) 8mm, extra bílá teplá | 557593 | V-StrongLumio LED pásik COB 24V 12W/m (480 LED/m) - 8mm,extra teplá biela
544586 | StrongLumio LED pásek COB 24V 8W/m (320 LED/m) 5mm, bílá studená | 557594 | V-StrongLumio LED pásik 24V COB 8W/m (320 LED/m) 5mm, studená biela
544587 | StrongLumio LED pásek free cut COB 24V 12W/m (528 LED/m) 8mm, bílá teplá | 557595 | V-StrongLumio LED pásik free cut 24V COB 12W/m (528 LED/m) 8mm, teplá biela
544594 | StrongLumio LED pásek free cut COB 12V 12W/m (528 LED/m) 8mm, bílá teplá | 557596 | V-StrongLumio LED pásik free cut 12V COB 12W/m (528 LED/m) 8mm, teplá biela
544593 | StrongLumio LED pásek free cut COB 24V 12W/m (528 LED/m) 8mm, bílá studená | 557597 | V-StrongLumio LED pásik free cut 24V COB 12W/m (528 LED/m) - 8mm - studená biela
544595 | StrongLumio LED pásek free cut COB 12V 12W/m (528 LED/m) 8mm, bílá neutrální | 557598 | V-StrongLumio LED pásik free cut COB 12V 12W/m (528 led/m)-8mm - biela neutrálna
544596 | StrongLumio LED pásek free cut COB 12V 12W/m (528 LED/m) 8mm, bílá studená | 557600 | V-StrongLumio LED pásik free cut COB 12V 12W/m (528 LED/m) - 8mm - studená biela
544598 | StrongLumio LED pásek vysoká svítivost 24V 12W/m (160 LED/m) 8mm, bílá teplá | 557601 | V-StrongLumio LED pásik vysoká svietivosť 24V 12W/m (160 LED/m) 8mm, biela teplá
544702 | StrongLumio LED pásek vysoká svítivost 24V 12W/m (160 LED/m) 8mm, bílá studená | 557755 | V-StrongLumio LED pásik vysoká svietivosť 24V 12W/m (160 LED/m) 8mm, biela studená
544898 | StrongLumio napájecí zdroj pro LED 12V - 24W do zásuvky | 557756 | V-StrongLumio napájací zdroj pre LED 12V – 24W do zásuvky
544899 | StrongLumio napájecí zdroj pro LED 24V - 24W do zásuvky | 557757 | V-StrongLumio napájací zdroj pre LED 24V – 24W do zásuvky
544900 | StrongLumio napájecí zdroj pro LED 12V - 36W do zásuvky | 557758 | V-StrongLumio napájací zdroj pre LED 12V - 36W do zásuvky
544901 | StrongLumio napájecí zdroj pro LED 24V - 36W do zásuvky | 557759 | V-StrongLumio napájací zdroj pre LED 24V - 36W do zásuvky
544903 | StrongLumio napájecí zdroj plochý pro LED 12V - 50W | 557761 | V-StrongLumio napájací zdroj plochý pre LED 12V – 50W
544904 | StrongLumio napájecí zdroj plochý pro LED 12V - 150W | 557762 | V-StrongLumio napájací zdroj plochý pre LED 12V – 150W
544906 | StrongLumio napájecí zdroj plochý pro LED 24V - 150W | 557763 | V-StrongLumio napájací zdroj plochý pre LED 24V – 150W
546601 | StrongLumio RF dálkový ovladač/stmívač 12V/24V 1 zóna | 557764 | V-StrongLumio RF diaľkový ovládač/stmievač 12V/24V 1 zóna
546602 | StrongLumio magnetický senzor pro dveřní vypínač | 557765 | V-StrongLumio magnetický senzor pre dverový vypínač
544562 | StrongLumio dálkový ovladač pro digitální LED pásky 12-24V | 557770 | V-StrongLumio diaľkový ovládač pre digitálne LED pásky 12-24V
546611 | StrongLumio přijímač pro bezdrátové nabíjecí senzory Jack/6x Mini | 557771 | V-StrongLumio prijímač pre bezdrôtové nabíjacie senzory Jack/6x Mini
546612 | StrongLumio bezdrátový nabíjecí dotykový vypínač/stmívač | 557772 | V-StrongLumio bezdrôtový nabíjací dotykový vypínač/stmievač
546642 | StrongLumio bezdrátový vypínač samonapájecí 35mm k zafrézování bílý | 557773 | V-StrongLumio bezdrátový vypínač samonapájací 35mm k zafrézovaniu biely
546647 | StrongLumio bezdrátový vypínač samonapájecí 35mm k zafrézování černý | 557774 | V-StrongLumio bezdrátový vypínač samonapájací 35mm k zafrézovaniu čierny
471886 | StrongLumio koncovky k profilu Groove 10 rovná černá (pár) | 557843 | V-StrongLumio koncovky k lište Groove 10 čierná rovná (pár)
499423 | StrongLumio koncovky k profilu Groove 10 rovná (pár) bílá | 557844 | V-StrongLumio koncovky k profilu Groove 10 rovná (pár) biela
405199 | StrongLumio povrchový vypínač/stmívač 12-24V, 4A konektory Mini, černá | 557845 | V-StrongLumio povrchový vypínač/stmievač 12-24V, 4A konektory Mini, čierna
405200 | StrongLumio povrchový vypínač/stmívač 12-24V, 4A konektory Mini, bílá | 557846 | V-StrongLumio povrchový vypínač/stmievač 12-24V, 4A konektory Mini, biela
405201 | StrongLumio povrchový vypínač/stmívač 12-24V, 4A konektory Mini, stříbrná | 557847 | V-StrongLumio povrchový vypínač/stmievač 12-24V, 4A konektory Mini, strieborná
405917 | StrongLumio bezdotykový vypínač/stmívač alu, 12/24V 48/96W 4A Mini, bílá | 557848 | V-StrongLumio bezdotykový vypínač/stmievač alu, 12/24V 48/96W 4A Mini, biela
405202 | StrongLumio bezdotykový vypínač/stmívač alu, 12/24V 4A konektory Mini, stříbrná | 557849 | V-StrongLumio bezdotyk. vypínač/stmievač alu, 12/24V 4A konektory Mini, strieborná
405918 | StrongLumio bezdotykový vypínač/stmívač alu, 12/24V 48/96W 4A Mini, černá | 557850 | V-StrongLumio bezdotykový vypínač/stmievač alu, 12/24V 48/96W 4A Mini, čierna
467128 | StrongLumio bezdrátový vypínač samonapájecí - 1 tlačítko zlatá | 557851 | V-StrongLumio bezdrôtový vypínač samonapájací - 1 tlačidlo, zlatá
491231 | StrongLumio bezdrátový vypínač samonapájecí - 2 tlačítka černá | 557852 | V-StrongLumio bezdrôtový vypínač samonapájací - 2 tlačidlá, čierna
467127 | StrongLumio bezdrátový vypínač samonapájecí - 3 tlačítka bílá | 557853 | V-StrongLumio bezdrôtový vypínač samonapájací - 3 tlačidlá, biela
491232 | StrongLumio bezdrátový vypínač samonapájecí - 3 tlačítka černá | 557854 | V-StrongLumio bezdrôtový vypínač samonapájací - 3 tlačidlá, čierna
467132 | StrongLumio bezdrátový vypínač samonapájecí - 3 tlačítka stříbrná | 557855 | V-StrongLumio bezdrôtový vypínač samonapájací - 3 tlačidlá, strieborná
405478 | StrongLumio koncovka pro LED pásek neon, s otvorem | 557864 | StrongLumio koncovka pre LED pásik Neon s otvorom
546625 | StrongLumio LED pásek neon 6x12 mm 24V 9,6W (168 LED/m) IP67 bílá teplá | 557870 | V-StrongLumio LED pásik neon 6x12 mm 24V 9,6W , 168 LED/m IP67 biela teplá
546628 | StrongLumio koncovka pro neon 6x12 bez otvoru | 557871 | V-StrongLumio koncovka pre neón 6x12 bez otvoru
546637 | StrongLumio kovový držák pro neon 6x12, 30mm | 557872 | V-StrongLumio kovový držiak pre neón 6x12, 30mm
546648 | StrongLumio LED pásek neon 4x10 mm 24V 9,6W (168 LED/m) IP67 bílá teplá | 557873 | V-StrongLumio LED pásik neón 4x10 mm 24V 9,6W (168 LED/m) IP67 biela teplá
546649 | StrongLumio LED pásek neon "T" 4x10 mm 24V 9,6W (168 LED/m) IP67 bílá teplá | 557874 | V-StrongLumio LED pásik neon "T" 4x10 mm 24V 9,6W (168 LED/m) IP67 bílá teplá
546651 | StrongLumio koncovka pro neon 4x10 "T", s otvorem | 557875 | V-StrongLumio koncovka pre neon 4x10 "T", s otvorom
546652 | StrongLumio koncovka pro neon 4x10 "T", bez otvoru | 557876 | V-StrongLumio koncovka pre neon 4x10 "T", bez otvoru
405279 |  | 557924 | V-StrongLumio koncovky k profilu Begton 12 oblá, čierna (pár)
405278 | StrongLumio koncovky k profilu Begton 12 oblá, bílá (pár) | 559333 | V-StrongLumio koncovky k profilu Begton 12 oblá, biela (pár)

## Poplatky (hidden)
2
Kód | MJ |  | CZ | SK | PL | HU | EN | FR |  | Prodejní cena | Prodejní cena SK | Prodejní cena PL | Prodejní cena HU | Prodejní cena EN | Prodejní cena FR
208204 | KS | Poplatok za jedno spájkovanie | Poplatek za jedno pájení | Poplatok za jedno spájkovanie | Opłata za jedno lutowanie | Egy forrasztás díja | Fee for a single soldering operation | Frais pour une soudure | 0.59 | 25 | 0.59 | 2.5 | 180 | 1.1 | 1.1
208203 | KS | Poplatok za prípravu zostavy LED pásikov | Poplatek za přípravu sestavy LED pásků | Poplatok za prípravu zostavy LED pásikov | Opłata za przygotowanie zestawu taśm LED | A LED-szalag összeállításának előkészítési díja | Fee for preparing the LED strip assembly | Frais de préparation pour l'assemblage de bandes LED | 4 | 199 | 4 | 17 | 1200 | 8 | 8
391584 | KS | Poplatok za jedno rezanie | Poplatek za jedno řezání | Poplatok za jedno rezanie | Opłata za jedno cięcie | Egy vágás díja | Fee for a cut | Frais par coupe | 0.59 | 25 | 0.59 | 2.5 | 180 | 1.1 | 1.1
9